## Presentación Berotza
Visita nuestra web
Climatización ∙ Refrigeración ∙ Ventilación
Suministros - Oficina Técnica - Formación

## Dakin Abril 2023
DAIKIN & SUMINISTROS BEROTZA
Ref | cod prov | PVR | Descripcion | Clasificacion
FTXZ25N | FTXZ25N | 1077 | Ud. Int. Ururu Sarara R32 | Split
RXZ25N | RXZ25N | 1288 | Ud. Ext. Ururu Sarara R32 | Split
FTXZ35N | FTXZ35N | 1251 | Ud. Int. Ururu Sarara R32 | Split
RXZ35N | RXZ35N | 1536 | Ud. Ext. Ururu Sarara R32 | Split
FTXZ50N | FTXZ50N | 1828 | Ud. Int. Ururu Sarara R32 | Split
RXZ50N | RXZ50N | 2425 | Ud. Ext. Ururu Sarara R32 | Split
BRP069B42 | BRP069B42 | 74 | Control WiFi para uds. Doméstico | Accesorios
FTXJ20AW | FTXJ20AW | 1036 | Ud. Int. Emura 3 R32 Split Inv. Blanca | Split
RXJ20A | RXJ20A | 1020 | Ud. Ext. Emura 3 DC Inverter R32 | Split
FTXJ20AS | FTXJ20AS | 1246 | Ud. Int. Emura 3 R32 Split Inv. Plata | Split
FTXJ20AB | FTXJ20AB | 1090 | Ud. Int. Emura 3 R32 Split Inv. Negra | Split
FTXJ25AW | FTXJ25AW | 1074 | Ud. Int. Emura 3 R32 Split Inv. Blanca | Split
RXJ25A | RXJ25A | 1024 | Ud. Ext. Emura 3 DC Inverter R32 | Split
FTXJ25AS | FTXJ25AS | 1323 | Ud. Int. Emura 3 R32 Split Inv. Plata | Split
FTXJ25AB | FTXJ25AB | 1129 | Ud. Int. Emura 3 R32 Split Inv. Negra | Split
FTXJ35AW | FTXJ35AW | 1217 | Ud. Int. Emura 3 R32 Split Inv. Blanca | Split
RXJ35A | RXJ35A | 1171 | Ud. Ext. Emura 3 DC Inverter R32 | Split
FTXJ35AS | FTXJ35AS | 1448 | Ud. Int. Emura 3 R32 Split Inv. Plata | Split
FTXJ35AB | FTXJ35AB | 1284 | Ud. Int. Emura 3 R32 Split Inv. Negra | Split
FTXJ42AW | FTXJ42AW | 1509 | Ud. Int. Emura 3 R32 Split Inv. Blanca | Split
RXJ42A | RXJ42A | 1468 | Ud. Ext. Emura 3 DC Inverter R32 | Split
FTXJ42AS | FTXJ42AS | 1810 | Ud. Int. Emura 3 R32 Split Inv. Plata | Split
FTXJ42AB | FTXJ42AB | 1584 | Ud. Int. Emura 3 R32 Split Inv. Negra | Split
FTXJ50AW | FTXJ50AW | 1811 | Ud. Int. Emura 3 R32 Split Inv. Blanca | Split
RXJ50A | RXJ50A | 1867 | Ud. Ext. Emura 3 DC Inverter R32 | Split
FTXJ50AS | FTXJ50AS | 2182 | Ud. Int. Emura 3 R32 Split Inv. Plata | Split
FTXJ50AB | FTXJ50AB | 1902 | Ud. Int. Emura 3 R32 Split Inv. Negra | Split
FTXM20R | FTXM20R | 623 | Ud.Int. Split Inverter Pared | Split
RXM20R9 | RXM20R9 | 646 | Ud. Ext. Split DC Inverter R32 | Split
FTXM25R | FTXM25R | 626 | Ud.Int. Split Inverter Pared | Split
RXM25R9 | RXM25R9 | 683 | Ud. Ext. Split DC Inverter R32 | Split
FTXM35R | FTXM35R | 642 | Ud.Int. Split Inverter Pared | Split
RXM35R9 | RXM35R9 | 754 | Ud. Ext. Split DC Inverter R32 | Split
FTXM42R | FTXM42R | 828 | Ud.Int. Split Inverter Pared | Split
RXM42R | RXM42R | 1008 | Ud. Ext. Split DC Inverter R32 | Split
FTXM50R | FTXM50R | 1262 | Ud.Int. Split Inverter Pared | Split
RXM50R | RXM50R | 1585 | Ud. Ext. Split DC Inverter R32 | Split
FTXM60R | FTXM60R | 1643 | Ud.Int. Split Inverter Pared | Split
RXM60R | RXM60R | 1682 | Ud. Ext. Split DC Inverter R32 | Split
FTXM71R | FTXM71R | 2027 | Ud.Int. Split Inverter Pared | Split
RXM71R | RXM71R | 2204 | Ud. Ext. Split DC Inverter R32 | Split
FTXP20M9 | FTXP20M9 | 388 | Ud.Int. Split Inverter Pared | Split
RXP20M | RXP20M | 492 | Ud. Ext. Split DC Inverter R32 | Split
FTXP25M9 | FTXP25M9 | 422 | Ud.Int. Split Inverter Pared | Split
RXP25M | RXP25M | 536 | Ud. Ext. Split DC Inverter R32 | Split
FTXP35M9 | FTXP35M9 | 465 | Ud.Int. Split Inverter Pared | Split
RXP35M | RXP35M | 631 | Ud. Ext. Split DC Inverter R32 | Split
FTXP50N | FTXP50N | 1136 | Ud.Int. Split Inverter Pared | Split
RXP50N | RXP50N | 1510 | Ud. Ext. Split DC Inverter R32 | Split
FTXP60N | FTXP60N | 1532 | Ud.Int. Split Inverter Pared | Split
RXP60N | RXP60N | 1584 | Ud. Ext. Split DC Inverter R32 | Split
FTXP71N | FTXP71N | 1735 | Ud.Int. Split Inverter Pared | Split
RXP71N | RXP71N | 1973 | Ud. Ext. Split DC Inverter R32 | Split
BRP069B45 | BRP069B45 | 74 | Control WiFi para uds. Doméstico | Accesorios
FTXF25D | FTXF25D | 363 | Ud.Int. Split Inverter Pared | Split
RXF25D | RXF25D | 436 | Ud. Ext. Split Inverter BC R32 | Split
FTXF35D | FTXF35D | 389 | Ud.Int. Split Inverter Pared | Split
RXF35D | RXF35D | 494 | Ud. Ext. Split Inverter BC R32 | Split
FTXF42D | FTXF42D | 568 | Ud.Int. Split Inverter Pared | Split
RXF42D | RXF42D | 690 | Ud. Ext. Split Inverter BC R32 | Split
FTXC50C | FTXC50C | 730 | Ud.Int. Split Inverter Pared | Split
RXC50C | RXC50C | 870 | Ud. Ext. Split Inverter BC R32 | Split
FTXC60C | FTXC60C | 935 | Ud.Int. Split Inverter Pared | Split
RXC60C | RXC60C | 1113 | Ud. Ext. Split Inverter BC R32 | Split
FTXC71C | FTXC71C | 1058 | Ud.Int. Split Inverter Pared | Split
RXC71C | RXC71C | 1255 | Ud. Ext. Split Inverter BC R32 | Split
FTXF25E | FTXF25E | 363 | Ud.Int. Split Inverter Pared | Split
RXF25E | RXF25E | 436 | Ud. Ext. Split Inverter BC R32 | Split
FTXF35E | FTXF35E | 389 | Ud.Int. Split Inverter Pared | Split
RXF35E | RXF35E | 494 | Ud. Ext. Split Inverter BC R32 | Split
FTXF42E | FTXF42E | 568 | Ud.Int. Split Inverter Pared | Split
RXF42E | RXF42E | 690 | Ud. Ext. Split Inverter BC R32 | Split
FTXC50D | FTXC50D | 730 | Ud.Int. Split Inverter Pared | Split
RXC50D | RXC50D | 870 | Ud. Ext. Split Inverter BC R32 | Split
FTXC60D | FTXC60D | 935 | Ud.Int. Split Inverter Pared | Split
RXC60D | RXC60D | 1113 | Ud. Ext. Split Inverter BC R32 | Split
FTXC71D | FTXC71D | 1058 | Ud.Int. Split Inverter Pared | Split
RXC71D | RXC71D | 1255 | Ud. Ext. Split Inverter BC R32 | Split
FVXM25A9 | FVXM25A9 | 1603 | Ud. Int. suelo Inverter R32 | Split
FVXM35A9 | FVXM35A9 | 1782 | Ud. Int. suelo Inverter R32 | Split
FVXM50A9 | FVXM50A9 | 1947 | Ud. Int. suelo Inverter R32 | Split
EKHWET90BV3 | EKHWET90BV3 | 2152 | Ud Int Dep 90L ACS para conexión Multi + | Split
EKHWET120BV3 | EKHWET120BV3 | 2256 | Ud In Dep 120L ACS para conexión Multi + | Split
4MWXM52A | 4MWXM52A | 2540 | Ud Ext multi DC In R32 para conexión ACS | Split
2MXM40A | 2MXM40A | 1543 | Ud. ext. multi DC Inverter R32 | Split
2MXM50A | 2MXM50A | 1717 | Ud. ext. multi DC Inverter R32 | Split
3MXM52A | 3MXM52A | 2122 | Ud. ext. multi DC Inverter R32 | Split
3MXM52A9 | 3MXM52A9 | 2122 | Ud. ext. multi DC Inverter R32 | Split
3MXM40A | 3MXM40A | 1843 | Ud. ext. multi DC Inverter R32 | Split
3MXM40A9 | 3MXM40A9 | 1843 | Ud. ext. multi DC Inverter R32 | Split
3MXM68A | 3MXM68A | 2560 | Ud. ext. multi DC Inverter R32 | Split
3MXM68A9 | 3MXM68A9 | 2560 | Ud. ext. multi DC Inverter R32 | Split
4MXM68A | 4MXM68A | 3975 | Ud. ext. multi DC Inverter R32 | Split
4MXM68A9 | 4MXM68A9 | 3975 | Ud. ext. multi DC Inverter R32 | Split
4MXM80A | 4MXM80A | 4808 | Ud. ext. multi DC Inverter R32 | Split
4MXM80A9 | 4MXM80A9 | 4808 | Ud. ext. multi DC Inverter R32 | Split
5MXM90A | 5MXM90A | 5856 | Ud. ext. multi DC Inverter R32 | Split
5MXM90A9 | 5MXM90A9 | 5856 | Ud. ext. multi DC Inverter R32 | Split
CTXM15R | CTXM15R | 631 | Ud.Int. Split Inverter Pared | Split
CVXM20A9 | CVXM20A9 | 1523 | Ud. Int. suelo Inverter R32 | Split
FDXM25F9 | FDXM25F9 | 1087 | Ud.Int.Split/multiCond.b/siluetaR410/R32 | Sky
FDXM35F9 | FDXM35F9 | 1310 | Ud.Int.Split/multiCond.b/siluetaR410/R32 | Sky
FDXM50F9 | FDXM50F9 | 1570 | Ud.Int.Split/multiCond.b/siluetaR410/R32 | Sky
FDXM60F9 | FDXM60F9 | 1737 | Ud. Int.Split/multiCond.b/siluetaR410R32 | Sky
BRC1H52W | BRC1H52W | 209 | Mando cable.Bluetooth.Con sensor. Blanco | Accesorios
BAE20A62 | BAE20A62 | 781 | Filtro autolimpiable conduc baja silueta | Accesorios
FBA35A9 | FBA35A9 | 926 | Ud. Int.Conductos SKY AIR R410/R32 | Sky
FBA50A9 | FBA50A9 | 950 | Ud. Int.Conductos SKY AIR R410/R32 | Sky
FBA60A9 | FBA60A9 | 1038 | Ud. Int.Conductos SKY AIR R410/R32 | Sky
FFA25A9 | FFA25A9 | 529 | Ud.Int. Cassette 60x60 SKY AIR R410/R32 | Sky
FFA35A9 | FFA35A9 | 602 | Ud.Int.Cassette 60x60 Sky Air R410R32 | Sky
FFA50A9 | FFA50A9 | 540 | Ud.Int. Cassette 60x60 SKY AIR R410/R32 | Sky
FFA60A9 | FFA60A9 | 833 | Ud.Int. Cassette 60x60 SKY AIR R410/R32 | Sky
BYFQ60CW | BYFQ60CW | 420 | Panel decorativo integrado FFA y FXZQ | Accesorios
BRC7F530W | BRC7F530W | 214 | Mando s/cable para FFA/FXZQ + BYFQ60CW | Accesorios
FCAG35B | FCAG35B | 630 | Ud.Int.Round Flow Cass.SKY AIR R410/R32 | Sky
FCAG50B | FCAG50B | 568 | Ud.Int.Round Flow Cass.SKY AIR R410/R32 | Sky
FCAG60B | FCAG60B | 874 | Ud.Int.Round Flow Cass.SKY AIR R410/R32 | Sky
BYCQ140E | BYCQ140E | 501 | Panel decorativo estandar FCAG-C/FXFQ-B | Accesorios
BRC7FA532F | BRC7FA532F | 99 | Mando S/cable FXFQ-A, FCQG-F, BYCQ140D | Accesorios
BYCQ140EGF | BYCQ140EGF | 1008 | Panel decora autolimpiable con filtro es | Accesorios
CHYHBH05AV32 | CHYHBH05AV32 | 1615 | Ud. Hidrokit 4,4kW combinación Multi R32 | Heating
EHYKOMB33AA2 | EHYKOMB33AA2 | 2460 | Módulo Caldera xa Sist. Híbrido Altherma | Heating
CHYHBH08AV32 | CHYHBH08AV32 | 2349 | Ud. Hidrokit 7,4kW combinación Multi R32 | Heating
RXYSQ4TV9 | RXYSQ4TV9 | 7623 | Ud. Ext.Mini VRV Bomba de Calor R410A | VRV
RXYSQ5TV9 | RXYSQ5TV9 | 7984 | Ud. Ext.Mini VRV Bomba de Calor R410A | VRV
RXYSQ6TV9 | RXYSQ6TV9 | 9221 | Ud. Ext.Mini VRV Bomba de Calor R410A | VRV
RXYSQ8TY1 | RXYSQ8TY1 | 12165 | Ud. Ext.Mini VRV Bomba de Calor R410A | VRV
RXYSQ10TY1 | RXYSQ10TY1 | 13654 | Ud. Ext.Mini VRV Bomba de Calor R410A | VRV
RXYSQ12TY1 | RXYSQ12TY1 | 16018 | Ud. Ext.Mini VRV Bomba de Calor R410A | VRV
RXYSQ4TY9 | RXYSQ4TY9 | 7623 | Ud. Ex.Mini VRV B. Calor R410A Trifasica | VRV
RXYSQ5TY9 | RXYSQ5TY9 | 7984 | Ud. Ex.Mini VRV B. Calor R410A Trifasica | VRV
RXYSQ6TY9 | RXYSQ6TY9 | 9221 | Ud. Ext.Mini VRV B Calor R410A trifásica | VRV
BPMKS967A2 | BPMKS967A2 | 686 | Caja distrib. VRV compatible h/2 ud Dom. | Accesorios
BPMKS967A3 | BPMKS967A3 | 745 | Caja distrib. VRV compatible h/3 ud Dom. | Accesorios
DCC601A51 | DCC601A51 | 2108 | Control intelligentTabController | Accesorios
DCS601C51 | DCS601C51 | 2463 | Intelligent Touch Controller | Accesorios
DCM601B51 | DCM601B51 | 5247 | Ctrol.centralizado táctil ITouch Manager | Accesorios
KHRQ22M20T | KHRQ22M20T | 179 | Junta VRV 2 Tubos R410A | Accesorios
KHRQ22M29T9 | KHRQ22M29T9 | 220 | Junta VRV 2 Tubos R410A | Accesorios
KHRQ22M64T | KHRQ22M64T | 272 | Junta VRV 2 Tubos R410A | Accesorios
RXYSCQ4TV1 | RXYSCQ4TV1 | 7265 | Ud. Ext.Mini VRV Compact R410A | VRV
RXYSCQ5TV1 | RXYSCQ5TV1 | 7608 | Ud. Ext.Mini VRV Compact R410A | VRV
RXYSCQ6TV1 | RXYSCQ6TV1 | 7974 | Ud. Ext.Mini VRV Compact R410A | VRV
RZAG35A | RZAG35A | 1715 | Ud. Ext. SKY AIR Serie Alpha R32 | Sky
RZAG50A | RZAG50A | 1955 | Ud. Ext. SKY AIR Serie Alpha R32 | Sky
RZAG60A | RZAG60A | 2196 | Ud. Ext. SKY AIR Serie Alpha R32 | Sky
FBA71A9 | FBA71A9 | 1343 | Ud. Int.Conductos SKY AIR R410/R32 | Sky
RZAG71NV1 | RZAG71NV1 | 2470 | Ud. Ext. SKY AIR Serie Alpha R32 | Sky
FBA100A | FBA100A | 1804 | Ud. Int.Conductos SKY AIR R410/R32 | Sky
RZAG100NV1 | RZAG100NV1 | 3603 | Ud. Ext. SKY AIR Serie Alpha R32 | Sky
FBA125A | FBA125A | 2125 | Ud. Int.Conductos SKY AIR R410/R32 | Sky
RZAG125NV1 | RZAG125NV1 | 4235 | Ud. Ext. SKY AIR Serie Alpha R32 | Sky
FBA140A | FBA140A | 2709 | Ud. Int.Conductos SKY AIR R410/R32 | Sky
RZAG140NV1 | RZAG140NV1 | 5151 | Ud. Ext. SKY AIR Serie Alpha R32 | Sky
BRP069C81 | BRP069C81 | 204 | Control WiFi Sky Air | Accesorios
BRC1H52S | BRC1H52S | 209 | Mando cable.Bluetooth.Con sensor. Plata | Accesorios
BRC1H52K | BRC1H52K | 209 | Mando cable.Bluetooth.Con sensor. Negro | Accesorios
EKDK04 | EKDK04 | 79 | Kit de drenaje | Accesorios
BRC4C65 | BRC4C65 | 321 | Receptor IR + mando | Accesorios
BRC7FB532F | BRC7FB532F | 99 | Control cass. serie B - P. Blanco Diseño | Accesorios
BYCQ140EP | BYCQ140EP | 739 | Panel decorativo blanco Diseño | Accesorios
FCAG71B | FCAG71B | 837 | Ud.Int.Round Flow Cass.SKY AIR R410/R32 | Sky
FCAG100B | FCAG100B | 872 | Ud.Int.Round Flow Cass.SKY AIR R410/R32 | Sky
FCAG125B | FCAG125B | 1431 | Ud.Int.Round Flow Cass.SKY AIR R410/R32 | Sky
FCAG140B | FCAG140B | 1765 | Ud.Int.Round Flow Cass.SKY AIR R410/R32 | Sky
BRP069C82 | BRP069C82 | 204 | Control WiFi Sky Air R32 | Accesorios
BRYQ60AW | BRYQ60AW | 144 | Sensor de Temp./presencia para BYFQ60CW | Accesorios
FUA71A | FUA71A | 1606 | Ud.Int. Cassette vista SKY AIR R410/R32 | Sky
BRC7C58 | BRC7C58 | 214 | Mando S/cable para FUQ_C/ FXUQ_A | Accesorios
FUA100A | FUA100A | 1983 | Ud.Int. Cassette vista SKY AIR R410/R32 | Sky
FUA125A | FUA125A | 2229 | Ud.Int. Cassette vista SKY AIR R410/R32 | Sky
RZAG100NY1 | RZAG100NY1 | 3963 | Ud. Ext. SKY AIR Serie Alpha R32 III | Sky
RZAG125NY1 | RZAG125NY1 | 4659 | Ud. Ext. SKY AIR Serie Alpha R32 III | Sky
FNA35A9 | FNA35A9 | 955 | Ud. Int.SKY AIR Conducto Suelo R410/R32 | Sky
FNA50A9 | FNA50A9 | 976 | Ud. Int.SKY AIR Conducto Suelo R410/R32 | Sky
FNA60A9 | FNA60A9 | 1069 | Ud. Int.SKY AIR Conducto Suelo R410/R32 | Sky
FHA71A9 | FHA71A9 | 1525 | Ud.Int.Horizontal-techo SKY AIR R410/R32 | Sky
FHA100A | FHA100A | 1827 | Ud.Int.Horizontal-techo SKY AIR R410/R32 | Sky
FHA125A | FHA125A | 1973 | Ud.Int.Horizontal-techo SKY AIR R410/R32 | Sky
FHA140A | FHA140A | 2445 | Ud.Int.Horizontal-techo SKY AIR R410/R32 | Sky
RZAG140NY1 | RZAG140NY1 | 5666 | Ud. Ext. SKY AIR Serie Alpha R32 III | Sky
BRC7GA53-9 | BRC7GA53-9 | 214 | Mando distancia s/cable para FHA/FXHQ | Accesorios
FAA71B | FAA71B | 1967 | Ud. Int. de Pared SKY AIR R410/R32 | Sky
FAA100B | FAA100B | 2412 | Ud. Int. de Pared SKY AIR R410/R32 | Sky
BRC7EA631 | BRC7EA631 | 214 | Control remoto sin cable para FAA71B | Accesorios
BRC7EA632 | BRC7EA632 | 214 | Control remoto sin cable para FAA100B | Accesorios
FDA125A | FDA125A | 1783 | Ud. Int.Conductos Alta presión R410/R32 | Sky
RZASG71MV1 | RZASG71MV1 | 1872 | Ud. Ext. SKY AIR Serie Advance R32 | Sky
RZASG100MV1 | RZASG100MV1 | 2733 | Ud. Ext. SKY AIR Serie Advance R32 | Sky
RZASG125MV1 | RZASG125MV1 | 3206 | Ud. Ext. SKY AIR Serie Advance R32 | Sky
RZASG140MV1 | RZASG140MV1 | 3903 | Ud. Ext. SKY AIR Serie Advance R32 | Sky
RZASG100MY1 | RZASG100MY1 | 3006 | Ud. Ext. SKY AIR Serie Advance R32 III | Sky
RZASG125MY1 | RZASG125MY1 | 3527 | Ud. Ext. SKY AIR Serie Advance R32 III | Sky
RZASG140MY1 | RZASG140MY1 | 4293 | Ud. Ext. SKY AIR Serie Advance R32 III | Sky
BYCQ140EB | BYCQ140EB | 687 | Panel decorativo Negro estandar | Accesorios
BRC7FA532FB | BRC7FA532FB | 99 | Control cassette serie B - Panel Negro | Accesorios
BRYQ140B | BRYQ140B | 144 | Sensor Inteligente temperatura/presencia | Accesorios
BRYQ140BB | BRYQ140BB | 144 | Sensor Inteligente temperatura Negro | Accesorios
BRYQ140C | BRYQ140C | 144 | Sensor Int. Temp. Panel Blanco Diseño | Accesorios
FNA25A9 | FNA25A9 | 895 | Ud. Int.SKY AIR Conducto Suelo R410/R32 | Sky
FHA35A9 | FHA35A9 | 994 | Ud.Int.Horizontal-techo SKY AIR R410/R32 | Sky
FHA50A9 | FHA50A9 | 1103 | Ud.Int.Horizontal-techo SKY AIR R410/R32 | Sky
FHA60A9 | FHA60A9 | 1218 | Ud.Int.Horizontal-techo SKY AIR R410/R32 | Sky
ADEA35A | ADEA35A | 749 | Ud. Int.Conductos SKY AIR R410/R32 | Sky
ARXM35R9 | ARXM35R9 | 737 | Ud. Ext. Split DC Inverter R32 | Split
ADEA50A | ADEA50A | 1127 | Ud. Int.Conductos SKY AIR R410/R32 | Sky
ARXM50R | ARXM50R | 1065 | Ud. Ext. Split DC Inverter R32 | Split
ADEA60A | ADEA60A | 1179 | Ud. Int.Conductos SKY AIR R410/R32 | Sky
ARXM60R | ARXM60R | 1072 | Ud. Ext. SKY AIR Serie Active R32 | Sky
ADEA71A | ADEA71A | 1182 | Ud. Int.Conductos SKY AIR R410/R32 | Sky
ARXM71R | ARXM71R | 1080 | Ud. Ext. SKY AIR Serie Active R32 | Sky
ADEA100A | ADEA100A | 1527 | Ud. Int.Conductos SKY AIR R410/R32 | Sky
AZAS100MV1 | AZAS100MV1 | 1846 | Ud .ext. SKY AIR Serie Active R32 | Sky
ADEA125A | ADEA125A | 2018 | Ud. Int.Conductos SKY AIR R410/R32 | Sky
AZAS125MV1 | AZAS125MV1 | 1969 | Ud .ext. SKY AIR Serie Active R32 | Sky
AZAS100MY1 | AZAS100MY1 | 2031 | Ud .ext. SKY AIR Serie Active R32 III | Sky
AZAS125MY1 | AZAS125MY1 | 2166 | Ud .ext. SKY AIR Serie Active R32 III | Sky
AZAS71MV1 | AZAS71MV1 | 1572 | Ud .ext. SKY AIR Serie Active R32 | Sky
AZAS140MV1 | AZAS140MV1 | 2987 | Ud .ext. SKY AIR Serie Active R32 | Sky
AZAS140MY1 | AZAS140MY1 | 3286 | Ud .ext. SKY AIR Serie Active R32 III | Sky
FDA200A | FDA200A | 2295 | Ud. Int.Conductos Alta presión R32 | Pack
RZA200D | RZA200D | 6626 | Ud. Ext. Gran SKY AIR R32 | Pack
FDA250A | FDA250A | 2498 | Ud. Int.Conductos Alta presión R32 | Pack
RZA250D | RZA250D | 7214 | Ud. Ext. Gran SKY AIR R32 | Pack
BDU510B250VM | BDU510B250VM | 1072 | Bomba de drenaje FDA200/250 | Accesorios
KHRQ127H | KHRQ127H | 341 | Derivación tubería | Accesorios
KHRQ250H7 | KHRQ250H7 | 416 | Colector triple SKY AIR | Accesorios
ERGA04EV | ERGA04EV | 2361 | Ud exterior 4 kW Altherma 3 monofásica | Heating
ERGA06EVH | ERGA06EVH | 2485 | Ud exterior 6 kW Altherma 3 monofásica | Heating
ERGA08EVH7 | ERGA08EVH7 | 3183 | Ud exterior 8 kW Altherma 3 monofásica | Heating
EHVX04S18E3V | EHVX04S18E3V | 5280 | Hidrokit int. 4kW 180l Altherma3 monof. | Heating
EHVX04S23E3V | EHVX04S23E3V | 5520 | Hidrokit int. 4kW 230l Altherma3 monof. | Heating
EHVX08S18E6V | EHVX08S18E6V | 5427 | Hidrokit int. 8kW 180l Altherma3 monof. | Heating
EHVX08S23E6V | EHVX08S23E6V | 5713 | Hidrokit int. 8kW 230l Altherma3 monof. | Heating
ERLA11DV3 | ERLA11DV3 | 4975 | Ud exterior 11 kW Altherma 3 monofásica | Heating
ERLA14DV3 | ERLA14DV3 | 5954 | Ud exterior 14 kW Altherma 3 monofásica | Heating
ERLA16DV37 | ERLA16DV37 | 7127 | Ud exterior 16 kW Altherma 3 monofásica | Heating
ERLA11DW1 | ERLA11DW1 | 5473 | Ud exterior 11 kW Altherma 3 Trifásica | Heating
ERLA14DW1 | ERLA14DW1 | 6549 | Ud exterior 14 kW Altherma 3 Trifásica | Heating
ERLA16DW17 | ERLA16DW17 | 7840 | Ud exterior 16 kW Altherma 3 Trifásica | Heating
EBVX11S18D6V | EBVX11S18D6V | 5800 | Hidrokit int 11kW 180l Altherma3 monof. | Heating
EBVX11S23D6V | EBVX11S23D6V | 5930 | Hidrokit int 11kW 230l Altherma3 monof. | Heating
EBVX16S18D6V | EBVX16S18D6V | 6135 | Hidrokit int 16kW 180l Altherma3 monof. | Heating
EBVX16S23D6V | EBVX16S23D6V | 6265 | Hidrokit int 16kW 230l Altherma3 monof. | Heating
EHVZ04S18E6V | EHVZ04S18E6V | 5999 | Hidrokit int biszona 4kW 180l AL3 monof. | Heating
EHVZ08S18E6V | EHVZ08S18E6V | 6147 | Hidrokit int biszona 8kW 180l AL3 monof. | Heating
EHVZ08S23E6V | EHVZ08S23E6V | 6432 | Hidrokit int biszona 8kW 230l AL3 monof. | Heating
EKHVCONV4 | EKHVCONV4 | 264 | Kit de conversión a reversible | Accesorios
EBVZ16S18D6V | EBVZ16S18D6V | 6855 | Hidrokit int bizona 16kW 180l AL3 monof. | Heating
EBVZ16S23D6V | EBVZ16S23D6V | 6985 | Hidrokit int bizona 16kW 230l AL3 monof. | Heating
EHSX04P30E | EHSX04P30E | 4307 | Hidrokit ECH2O 4kW 300l | Heating
EHSX04P50E | EHSX04P50E | 5243 | Hidrokit ECH2O 4kW 500l | Heating
EHSX08P30E | EHSX08P30E | 5499 | Hidrokit ECH2O 8kW 300l | Heating
EHSX08P50E | EHSX08P50E | 6692 | Hidrokit ECH2O 8kW 500l | Heating
EHSXB04P30E | EHSXB04P30E | 4607 | Hydrokit ECH2O 4kW 300l Bivalente | Heating
EHSXB04P50E | EHSXB04P50E | 5607 | Hydrokit ECH2O 4kW 500l Bivalente | Heating
EHSXB08P30E | EHSXB08P30E | 5884 | Hydrokit ECH2O 8kW 300l Bivalente | Heating
EHSXB08P50E | EHSXB08P50E | 7160 | Hidrokit ECH2O 8kW 500l Bivalente | Heating
EBSX11P30D | EBSX11P30D | 6089 | Hidrokit ECH2O 11kW 300l | Heating
EBSX11P50D | EBSX11P50D | 6876 | Hidrokit ECH2O 11kW 500l | Heating
EBSX16P30D | EBSX16P30D | 6124 | Hidrokit ECH2O 16kW 300l | Heating
EBSX16P50D | EBSX16P50D | 7048 | Hidrokit ECH2O 16kW 500l | Heating
EBSXB11P30D | EBSXB11P30D | 6523 | Hidrokit ECH2O 11kW 300l Bivalente | Heating
EBSXB11P50D | EBSXB11P50D | 7493 | Hidrokit ECH2O 11kW 500l Bivalente | Heating
EBSXB16P30D | EBSXB16P30D | 6556 | Hidrokit ECH2O 16kW 300l Bivalente | Heating
EBSXB16P50D | EBSXB16P50D | 7537 | Hidrokit ECH2O 16kW 500l Bivalente | Heating
EHBX04E6V | EHBX04E6V | 2997 | Hidrokit mural 4 kW Altherma 3 monof. | Heating
EHBX08E6V | EHBX08E6V | 3146 | Hidrokit mural 8 kW Altherma 3 monof. | Heating
EKEPRHLT3HX | EKEPRHLT3HX | 344 | Kit Conexión a depósitos polipropileno | Accesorios
EKEPRHLT5X | EKEPRHLT5X | 687 | Kit Conexión EKHWP500B+ERLQ/EBHQ 4-16kw | Accesorios
EKBH3SD | EKBH3SD | 477 | Resist. apoyo Altherma 3 LT y MB + EKHWP | Accesorios
EBBX11D6V | EBBX11D6V | 3285 | Hidrokit mural 11 kW Altherma 3 monof. | Heating
EBBX16D6V | EBBX16D6V | 3502 | Hidrokit mural 16 kW Altherma 3 monof. | Heating
EKHWS150D3V3 | EKHWS150D3V3 | 1854 | Interacumulador inox 150l pasivado | Heating
EKHWS180D3V3 | EKHWS180D3V3 | 1880 | Interacumulador inox 180l pasivado | Heating
EKHWS200D3V3 | EKHWS200D3V3 | 1908 | Interacumulador inox 200l pasivado | Heating
EKECBUA3V | EKECBUA3V | 903 | Calentador de respaldo en línea 3kW | Accesorios
EKECBUCO3A | EKECBUCO3A | 169 | Kit conexión resistencia, ERGA compact | Accesorios
EKHWS250D3V3 | EKHWS250D3V3 | 2033 | Interacumulador inox 250l pasivado | Heating
EKHWS300D3V3 | EKHWS300D3V3 | 2160 | Interacumulador inox 300l pasivado | Heating
EKECBUCO2A | EKECBUCO2A | 164 | Kit conexión resistencia, ERLA compact | Accesorios
EPRA14DV37 | EPRA14DV37 | 6188 | UD. EXT. ALTHERMA 3 SUPRA R32 | Heating
EPRA16DV37 | EPRA16DV37 | 7407 | UD. EXT. ALTHERMA 3 SUPRA R32 | Heating
EPRA18DV37 | EPRA18DV37 | 8872 | UD. EXT. ALTHERMA 3 SUPRA R32 | Heating
EPRA14DW17 | EPRA14DW17 | 6807 | UD. EXT. ALTHERMA 3 SUPRA R32 (III) | Heating
EPRA16DW17 | EPRA16DW17 | 8148 | UD. EXT. ALTHERMA 3 SUPRA R32 (III) | Heating
EPRA18DW17 | EPRA18DW17 | 9759 | UD. EXT. ALTHERMA 3 SUPRA R32 (III) | Heating
ETVX16S18E6V7 | ETVX16S18E6V7 | 7524 | HIDROKIT C/DEP 180L BLANCO ALT3 SUPRA | Heating
ETVX16S23E6V7 | ETVX16S23E6V7 | 7672 | HIDROKIT C/DEP 230L BLANCO ALT3 SUPRA | Heating
ETSX16P30E7 | ETSX16P30E7 | 7170 | HIDROKIT ECH2O DEPOSITO 300L ALT3 SUPRA | Heating
ETSX16P50E7 | ETSX16P50E7 | 8247 | HIDROKIT ECH2O DEPOSITO 500L ALT3 SUPRA | Heating
ETSXB16P30E7 | ETSXB16P30E7 | 7673 | HIDROKIT ECH2O 300L BIVALENTE ALT3 SUPRA | Heating
ETSXB16P50E7 | ETSXB16P50E7 | 8824 | HIDROKIT ECH2O 500L BIVALENTE ALT3 SUPRA | Heating
ETBX16E6V7 | ETBX16E6V7 | 4311 | HIDROKIT MURAL ALT3 SUPRA | Heating
EKHWP500B | EKHWP500B | 2879 | Depósito solar 500L | Heating
EKECBUCO1A | EKECBUCO1A | 169 | Kit conexión resistencia, EPRA compact | Accesorios
EPGA11DV7 | EPGA11DV7 | 5379 | Ud exterior 11 kW Altherma 3 monofásica | Heating
EPGA14DV7 | EPGA14DV7 | 6439 | Ud exterior 14 kW Altherma 3 monofásica | Heating
EPGA16DV7 | EPGA16DV7 | 7712 | Ud exterior 16 kW Altherma 3 monofásica | Heating
EAVX16S18D6V7 | EAVX16S18D6V7 | 6434 | U. Integrada AL3 Hidrosplit 230l Blanco | Heating
EAVX16S23D6V7 | EAVX16S23D6V7 | 6564 | U. Integrada AL3 Hidrosplit 230l Blanco | Heating
EABX16D6V7 | EABX16D6V7 | 3750 | U. Mural AL3 Hidrosplit Resistencia 6Kw | Heating
EBLA04E3V3 | EBLA04E3V3 | 2814 | Ud. Altherma 3 monobloc R32 4 KW mono | Heating
EBLA06E3V3 | EBLA06E3V3 | 3889 | Ud. Altherma 3 monobloc R32 6 KW mono | Heating
EBLA08E3V3 | EBLA08E3V3 | 4533 | Ud. Altherma 3 monobloc R32 8 KW mono | Heating
EBLA09D3V3 | EBLA09D3V3 | 7179 | Ud. Ext. ALTHERMA Monobloc R32 | Heating
EBLA11D3V3 | EBLA11D3V3 | 7967 | Ud. Ext. ALTHERMA Monobloc R32 | Heating
EBLA14D3V3 | EBLA14D3V3 | 8832 | Ud. Ext. ALTHERMA Monobloc R32 | Heating
EBLA16D3V37 | EBLA16D3V37 | 9872 | Ud. Ext. ALTHERMA Monobloc R32 | Heating
EBLA09D3W1 | EBLA09D3W1 | 7897 | Ud. Ext ALTHERMA Monobloc R32 Trifasica | Heating
EBLA11D3W1 | EBLA11D3W1 | 8764 | Ud. Ext ALTHERMA Monobloc R32 Trifasica | Heating
EBLA14D3W1 | EBLA14D3W1 | 9715 | Ud. Ext ALTHERMA Monobloc R32 Trifasica | Heating
EBLA16D3W17 | EBLA16D3W17 | 10859 | Ud. Ext ALTHERMA Monobloc R32 Trifásica | Heating
EKHWP300B | EKHWP300B | 2527 | Depósito solar 300L | Heating
EGSAX06D9W | EGSAX06D9W | 12424 | Ud Geotermia Inv Dep. 180L 6 kw Blanco | Heating
EGSAX10D9W | EGSAX10D9W | 13799 | Ud Geotermia Inv Dep. 180L 10 kw Blanco | Heating
BRC1HHDW | BRC1HHDW | 209 | Mando x cable Bluetooth Altherma. Blanco | Accesorios
BRC1HHDS | BRC1HHDS | 209 | Mando x cable Bluetooth Altherma. Plata | Accesorios
BRC1HHDK | BRC1HHDK | 209 | Mando x cable Bluetooth Altherma. Negro | Accesorios
EKRTWA | EKRTWA | 173 | Termostato programador ALTHERMA | Accesorios
EKRTRB | EKRTRB | 294 | ACC<CONTR<THERMOSTAT | Accesorios
DCOM-LT/IO | DCOM-LT/IO | 453 | TARJETA COMUNICACIÓN A BMS (MODBUS) | Accesorios
EKRP1AHT | EKRP1AHT | 174 | Placa conexión a termostato ambiente | Accesorios
EKRP1HBA | EKRP1HBA | 174 | PCB Telemando/Teleseñalizació ALTHERMA | Accesorios
KRCS01-1 | KRCS01-1 | 151 | Sonda temperatura VRV FXYS/H/C | Accesorios
K.FERNOXTF1 | K.FERNOXTF1 | 237 | Filtro ciclónico magnético | Accesorios
K.FERNOXTF1FL | K.FERNOXTF1FL | 245 | Filtro ciclónico magnético + aditivo | Accesorios
EWSAX06E9W | EWSAX06E9W | 12430 | Ud. Agua-Agua Inv Dep. 180L 6 kW Blanco | Heating
ERSQ011AV1 | ERSQ011AV1 | 5115 | Ud. Ext. ALTHERMA HT R410A | Heating
ERSQ014AV1 | ERSQ014AV1 | 6134 | Ud. Ext. ALTHERMA HT R410A | Heating
ERSQ016AV1 | ERSQ016AV1 | 7357 | Ud. ext. ALTHERMA alta temp. (HT) R410A | Heating
ERSQ011AY1 | ERSQ011AY1 | 5627 | Ud. Ext. ALTHERMA HT R410A (trifásica) | Heating
ERSQ014AY1 | ERSQ014AY1 | 6747 | Ud. Ext. ALTHERMA HT R410A (trifásica) | Heating
ERSQ016AY1 | ERSQ016AY1 | 8093 | Ud. Ext. ALTHERMA HT R410A (trifásica) | Heating
EKHBRD011ADV17 | EKHBRD011ADV17 | 5587 | Hidro-Kit ALTHERMA HT R410A | Heating
EKHBRD014ADV17 | EKHBRD014ADV17 | 5736 | Hidro-Kit ALTHERMA HT R410A | Heating
EKHBRD016ADV17 | EKHBRD016ADV17 | 5910 | Hidro-Kit ALTHERMA HT R410A | Heating
EKHBRD011ADY17 | EKHBRD011ADY17 | 6132 | Hidro-Kit ALTHERMA HT R410A (trifásica) | Heating
EKHBRD014ADY17 | EKHBRD014ADY17 | 6293 | Hidro-Kit ALTHERMA HT R410A (trifásica) | Heating
EKHBRD016ADY17 | EKHBRD016ADY17 | 6491 | Hidro-Kit ALTHERMA HT R410A (trifásica) | Heating
EKHTS200AC | EKHTS200AC | 2243 | Depósito A.C.S. ALTHERMA HT | Heating
EKHTS260AC | EKHTS260AC | 2367 | Depósito A.C.S. ALTHERMA HT | Heating
EKHWP300PB | EKHWP300PB | 2657 | Depósito solar presurizado 300L | Heating
EKHWP500PB | EKHWP500PB | 3028 | Depósito solar presurizado 500L | Heating
EKEPHT3H | EKEPHT3H | 318 | Kit Conexión EKHWP300B+ERSQ 11-16kw | Accesorios
EKEPHT5H | EKEPHT5H | 570 | Kit Conexión EKHWP500B+ERSQ 11-16kw | Accesorios
EKFMAHTB | EKFMAHTB | 704 | Kit instalac. independiente ALTHERMA HT | Accesorios
EKRUAHTB | EKRUAHTB | 282 | Mando control unidad esclava | Accesorios
EVLQ08CV3 | EVLQ08CV3 | 3353 | Ud. Ext Altherma xa Sistema Híbrido 8Kw | Heating
EHYHBX08AV3 | EHYHBX08AV3 | 2441 | Hidrokit Altherma para Sistema Híbrido | Heating
BRP069A62 | BRP069A62 | 201 | LAN Controller. Control vía App | Accesorios
EKHY075787 | EKHY075787 | 23 | Juego de transformación a propano | Accesorios
EKHYMNT1A | EKHYMNT1A | 451 | Plantilla instalación c/válv.+llave | Accesorios
EKHY093467 | EKHY093467 | 61 | Carcasa embellecedora Sist. Híbrido | Accesorios
EKRUCBL3 | EKRUCBL3 | 171 | Mando Sistema Altherma | Accesorios
EKHYDP | EKHYDP | 199 | Bandeja drenaje sist. Híbrido | Accesorios
BRP069A61 | BRP069A61 | 279 | LAN Controller II. Control vía App + PV | Accesorios
EKVK1A | EKVK1A | 213 | Juego de válvulas de servicio | Accesorios
EKHY3PART | EKHY3PART | 350 | Kit para conexión a depósito no Daikin | Accesorios
EKRTETS | EKRTETS | 23 | Sensor temperatura remoto ALTHERMA | Accesorios
EKRSC1 | EKRSC1 | 89 | Sensor remoto para temperatura exterior | Accesorios
EKDP008C | EKDP008C | 170 | Bandeja recogida condensados ERLQ004/6/8 | Accesorios
EKDPH008C | EKDPH008C | 256 | Calentador bandeja de condensados | Accesorios
EKFGP2978 | EKFGP2978 | 99 | Kit básico evacuación horizontal 60/100 | Accesorios
EKFGP2977 | EKFGP2977 | 99 | Kit básico evacuación horizontal 60/100 | Accesorios
EKFGP4651 | EKFGP4651 | 53 | Tramo horizontal 60/100 longitud 0,5 m | Accesorios
EKFGP4652 | EKFGP4652 | 61 | Tramo horizontal 60/100 longitud 1 m | Accesorios
EKFGP4660 | EKFGP4660 | 50 | Codo 60/100 90º | Accesorios
EKFGP4661 | EKFGP4661 | 46 | Codo 60/100 45º | Accesorios
EKFGP4664 | EKFGP4664 | 71 | Codo 60/100 30º | Accesorios
EKFGP4631 | EKFGP4631 | 18 | Abrazaderas para tubo 60/100 | Accesorios
EKFGP4667 | EKFGP4667 | 161 | T de salida e inspección 60/100 | Accesorios
EKFGP6837 | EKFGP6837 | 190 | kit básico vertical 60/100 | Accesorios
EKFGP7910 | EKFGP7910 | 75 | Salida tejado regulable 60/100 25º-45º | Accesorios
EKFGS0518 | EKFGS0518 | 196 | Teja paso tejado acero 60/100 18º-22º | Accesorios
EKFGS0519 | EKFGS0519 | 196 | Teja paso tejado acero 60/100 23º-27º | Accesorios
EKFGS0523 | EKFGS0523 | 196 | Teja paso tejado acero 60/100 43º-47º | Accesorios
EKFGS0524 | EKFGS0524 | 196 | Teja paso tejado acero 60/100 48º-52º | Accesorios
EKFGS0525 | EKFGS0525 | 196 | Teja paso tejado acero 60/100 53º-57º | Accesorios
EKFGP1296 | EKFGP1296 | 120 | Salida tejado plano 60/100. Al. 0º-15º | Accesorios
EKFGP6940 | EKFGP6940 | 196 | Salida tejado plano 60/100. Aluminio. | Accesorios
EKFGP4678 | EKFGP4678 | 81 | Conexión chimenea colectiva 60/100 | Accesorios
EKHY090717 | EKHY090717 | 46 | Adaptador salida 80/125 | Accesorios
EKFGW6359 | EKFGW6359 | 145 | Tramo recto y deflector 80/125 | Accesorios
EKFGP4801 | EKFGP4801 | 61 | Tramo recto 80/125 500 mm | Accesorios
EKFGP4802 | EKFGP4802 | 66 | Tramo recto 80/125 1000 mm | Accesorios
EKFGP4810 | EKFGP4810 | 53 | Codo 90º 80/125 | Accesorios
EKFGP4811 | EKFGP4811 | 53 | Codo 45º 80/125 | Accesorios
EKFGP4814 | EKFGP4814 | 71 | Codo 30º 80/125 | Accesorios
EKFGP4820 | EKFGP4820 | 136 | Codo 90º 80/125 con punto inspección | Accesorios
EKFGP6864 | EKFGP6864 | 165 | Salida de gases vertical 80/125 | Accesorios
EKFGT6300 | EKFGT6300 | 196 | Pasamuros tejado pizarra 80/125 18º-22º | Accesorios
EKFGT6301 | EKFGT6301 | 196 | Pasamuros tejado pizarra 80/125 23º-27º | Accesorios
EKFGT6305 | EKFGT6305 | 196 | Pasamuros tejado pizarra 80/125 43º-47º | Accesorios
EKFGP7909 | EKFGP7909 | 78 | Pasamuros tejado pizarra 80/125 25°-45° | Accesorios
EKFGP1297 | EKFGP1297 | 120 | Pasamuros tejado plano 80/125 0°-15° | Accesorios
EKFGT6306 | EKFGT6306 | 196 | Pasamuros tejado pizarra 80/125 48º-52º | Accesorios
EKFGT6307 | EKFGT6307 | 196 | Pasamuros tejado pizarra 80/125 53º-57º | Accesorios
EKFGW5333 | EKFGW5333 | 53 | Pasamuros tejado plano pizarra 80/125 | Accesorios
EKFGP4828 | EKFGP4828 | 81 | Conexión a chimenea colectiva 80/125 | Accesorios
EKHY090707 | EKHY090707 | 32 | Adaptador salida doble flujo 80/80 | Accesorios
EKFGV1101 | EKFGV1101 | 255 | Conexión chimenea 60/10 Ø80 - Entrada | Accesorios
EKFGV1102 | EKFGV1102 | 172 | Conexión chimenea 60/10 Ø80 -Entr/Evac. | Accesorios
EKFGW4001 | EKFGW4001 | 19 | Tramo recto diametro 80 500 mm | Accesorios
EKFGW4002 | EKFGW4002 | 27 | Tramo recto diametro 80 1000 mm | Accesorios
EKFGW4004 | EKFGW4004 | 49 | Tramo recto diametro 80 2000 mm | Accesorios
EKFGW4085 | EKFGW4085 | 16 | Codo 90º diametro 80 mm | Accesorios
EKFGW4086 | EKFGW4086 | 16 | Codo 45º diametro 80 mm | Accesorios
EKHHE200CV37 | EKHHE200CV37 | 2955 | Bomba calor ACS monobloc 200l | Heating
EKHHE260CV37 | EKHHE260CV37 | 3278 | Bomba calor ACS monobloc 260l | Heating
EKHLE200CV3 | EKHLE200CV3 | 2519 | Bomba calor ACS monobloc 200l | Heating
EKHLE260CV3 | EKHLE260CV3 | 2793 | Bomba calor ACS monobloc 260l | Heating
EKHHE200PCV37 | EKHHE200PCV37 | 3198 | Bomba calor ACS monobloc 200l | Heating
EKHHE260PCV37 | EKHHE260PCV37 | 3546 | Bomba calor ACS monobloc 260l | Heating
EMRQ8AB | EMRQ8AB | 14993 | Ud. Ext ALTHERMA FLEX Recup. calor R410 | Heating
EMRQ10AB | EMRQ10AB | 15864 | Ud. Ext ALTHERMA FLEX Recup. calor R410 | Heating
EMRQ12AB | EMRQ12AB | 19927 | Ud. Ext ALTHERMA FLEX Recup. calor R410 | Heating
EMRQ14AB | EMRQ14AB | 22790 | Ud. Ext ALTHERMA FLEX Recup. calor R410 | Heating
EMRQ16AB | EMRQ16AB | 25106 | Ud. Ext ALTHERMA FLEX Recup. calor R410 | Heating
RTD-W | RTD-W | 464 | Tarjeta Comunicación a BMS (MODBUS) | Accesorios
EKCC-W | EKCC-W | 1389 | Control Centralizado para RTD-W | Accesorios
EKFT008D | EKFT008D | 120 | Soportes angulares para unidad exterior | Accesorios
EKDP008D | EKDP008D | 285 | Bandeja de condensados ERGA | Accesorios
EKRUCBS | EKRUCBS | 171 | Mando simplificado Sist. Altherma | Accesorios
K.ELECMETW | K.ELECMETW | 538 | Contador eléctrico trifásico | Accesorios
BRP069A78 | BRP069A78 | 120 | WLAN. Control vía App. Cartucho | Accesorios
BRP069A71 | BRP069A71 | 145 | WLAN. Control vía App. Baja cobertura | Accesorios
ES.DKNWSERVER2 | ES.DKNWSERVER2 | 226 | Control Wifi Smart Home | Control Wifi Smart Home
141554 | 141554 | 138 | Toma Recirculación ACS Hidrokit Compact | Accesorios
EKECDBCO2A | EKECDBCO2A | 81 | Kit conexión solar Drain back | Accesorios
EKECDBCO1A | EKECDBCO1A | 81 | Kit conexión solar Drain back | Accesorios
EKMIKPOA | EKMIKPOA | 286 | Placa de control del grupo de mezcla | Accesorios
EKMIKHMA | EKMIKHMA | 560 | Grupo de mezcla zona principal | Accesorios
EKMIKPHA | EKMIKPHA | 966 | Placa control+Grup mezcla zona principal | Accesorios
EKMIKHUA | EKMIKHUA | 416 | Grupo de impulsión zona adicional | Accesorios
EKMIKBVA | EKMIKBVA | 136 | Separador hidráulico | Accesorios
EKMIKDIA | EKMIKDIA | 216 | Colector hidráulico | Accesorios
AFVALVE1 | AFVALVE1 | 211 | Valvula opcional anticongelación | Accesorios
AFVALVE125 | AFVALVE125 | 234 | Valvula opcional anticongelación | Accesorios
EKFLSW1 | EKFLSW1 | 192 | Sensor de flujo | Accesorios
EKFLSW2 | EKFLSW2 | 79 | Sensor de flujo EBLA 4-6-8. | Accesorios
EKTESE1 | EKTESE1 | 74 | Sonda temp. larga distancia depósitos | Accesorios
EKTESE2 | EKTESE2 | 71 | Sonda temp. larga distancia depósitos | Accesorios
EKGSPOWCAB | EKGSPOWCAB | 84 | Cable alimentación independiente resistencia Altherma 3 GEO | Accesorios
ES.DKNINERTANK | ES.DKNINERTANK | 682 | ES.DKNINERTANK DEPÓSITO INERCIA F/TECHO | Accesorios
EKWCTRDI1V3 | EKWCTRDI1V3 | 120 | Termostato SR digital. | Accesorios
EKWCTRAN1V3 | EKWCTRAN1V3 | 84 | Termostato SR analógico. | Accesorios
EKWUFHTA1V3 | EKWUFHTA1V3 | 229 | Centralita de regulación SR. | Accesorios
EKWCVATR1V3 | EKWCVATR1V3 | 40 | Cabezal suelo radiante | Accesorios
EKRCTRDI2BA | EKRCTRDI2BA | 100 | ACC<CONTR<THERMOSTAT | Accesorios
EKRCTRDI3BA | EKRCTRDI3BA | 100 | ACC<CONTR<THERMOSTAT | Accesorios
EKRUFHT61V3 | EKRUFHT61V3 | 294 | Central suelo radiante inalámbrica. Sistema Daikin Home | Accesorios
EKRSENDI1BA | EKRSENDI1BA | 61 | ACC<CONTR<SENSOR | Accesorios
EKRACPUR1PA | EKRACPUR1PA | 100 | ACC<CONTR<N/U | Accesorios
EKRRVATR2BA | EKRRVATR2BA | 78 | ACC<HYDRAULIC<VALVE | Accesorios
ES.DKNHCENTRAL | ES.DKNHCENTRAL | 316 | ES.DKNHCENTRAL Acuazone central sistema | Accesorios
ES.DKNHGATE | ES.DKNHGATE | 229 | ES.DKNHGATE Acuazone pasarela Altherma | Accesorios
ES.DKNHCONTROL1 | ES.DKNHCONTROL1 | 201 | ES.DKNHCONTROL1 Acuazone mando principal | Accesorios
ES.DKNHRAD | ES.DKNHRAD | 189 | ES.DKNHRAD Acuazone mod. suelo radiante | Accesorios
ES.DKNHZONA | ES.DKNHZONA | 70 | ES.DKNHZONA Acuazone modulo zona | Accesorios
ES.DKNHFCU | ES.DKNHFCU | 229 | ES.DKNHFCU Acuazone modulo fancoils | Accesorios
ES.DKNHDX | ES.DKNHDX | 229 | ES.DKNHDX Acuazone modulo DX | Accesorios
ES.DKNHCONTROL2 | ES.DKNHCONTROL2 | 109 | ES.DKNHCONTROL2 Acuazone mando simplif. | Accesorios
AZX6CABLEBUS15 | AZX6CABLEBUS15 | 33 | ACUAZONE CABLE 15 METROS | Accesorios
EKPCB10 | EKPCB10 | 86 | Control integrad control velocidad 1-10v | Accesorios
ES.DKNHPOWER | ES.DKNHPOWER | 70 | ES.DKNHPOWER Acuazone fuente ali. ad.12V | Accesorios
EKHWSP150D3V3 | EKHWSP150D3V3 | 1809 | Interacumulador inox 150l estandar | Heating
EKHWSP180D3V3 | EKHWSP180D3V3 | 1834 | Interacumulador inox 180l estandar | Heating
EKHWSP200D3V3 | EKHWSP200D3V3 | 1861 | Interacumulador inox 200l estandar | Heating
EKHWSP250D3V3 | EKHWSP250D3V3 | 1983 | Interacumulador inox 250l estandar | Heating
EKHWSP300D3V3 | EKHWSP300D3V3 | 2107 | Interacumulador inox 300l estandar | Heating
EKBU6C | EKBU6C | 842 | Resistencia eléctrica 6 kW para EKHWP | Accesorios
165113 | 165113 | 186 | Accesorio de recirculación | Accesorios
156015 | 156015 | 116 | Válvula mezcladora termostática VTA32 | Accesorios
156016 | 156016 | 46 | Kit de conexión 1" para válvula VTA32 | Accesorios
160130 | 160130 | 494 | Kit conex. Generador térm.-Acumulador V2 | Accesorios
162031-RTX | 162031-RTX | 530 | Intercambiador de placas ROTEX SOLARIS | Accesorios
165210 | 165210 | 43 | Codo de conexión SCS/HYC | Accesorios
165070 | 165070 | 19 | Juego de frenos de gravedad | Accesorios
160120 | 160120 | 265 | Juego de ampliación xa dos acumuladores | Accesorios
160121 | 160121 | 253 | Prolongación juego ampliación acum. | Accesorios
164102-RTX | 164102-RTX | 92 | Valvula reguladora caudal FLG | Accesorios
FWXV10ABTV3 | FWXV10ABTV3 | 666 | CONVECTOR BOMBA CALOR SUELO C/ENVOLVENTE | Heating
FWXV15ABTV3 | FWXV15ABTV3 | 812 | CONVECTOR BOMBA CALOR SUELO C/ENVOLVENTE | Heating
FWXV20ABTV3 | FWXV20ABTV3 | 877 | CONVECTOR BOMBA CALOR SUELO C/ENVOLVENTE | Heating
FWXM10ATV3 | FWXM10ATV3 | 415 | CONVECTOR BOMBA CALOR SUELO S/ENVOLVENTE | Heating
FWXM15ATV3 | FWXM15ATV3 | 542 | CONVECTOR BOMBA CALOR SUELO S/ENVOLVENTE | Heating
FWXM20ATV3 | FWXM20ATV3 | 570 | CONVECTOR BOMBA CALOR SUELO S/ENVOLVENTE | Heating
FWXT10ABTV3C | FWXT10ABTV3C | 763 | CONVECTOR BOMBA DE CALOR PARED+MANDO IR | Heating
FWXT15ABTV3C | FWXT15ABTV3C | 906 | CONVECTOR BOMBA DE CALOR PARED+MANDO IR | Heating
FWXT20ABTV3C | FWXT20ABTV3C | 931 | CONVECTOR BOMBA DE CALOR PARED+MANDO IR | Heating
EKRTCTRL1 | EKRTCTRL1 | 168 | CONTROL INTEGRADO CON TERMOSTATO | Accesorios
EKWHCTRL1 | EKWHCTRL1 | 120 | CONTROLADOR PARED MODULACION COMPLETA | Accesorios
EKWHCTRL0 | EKWHCTRL0 | 120 | PLACA DE CONTROL | Accesorios
EKWHCTRL1A | EKWHCTRL1A | 191 | Termost. modulante medicion calidad aire | Accesorios
EKPCB4S | EKPCB4S | 86 | Control integrado 4 opciones velocidad | Accesorios
EKFA | EKFA | 80 | PIES DECORATIVOS | Accesorios
EK2VK0 | EK2VK0 | 150 | VÁLVULA DE 2 VÍAS MOTORIZADA | Accesorios
EK3VK1 | EK3VK1 | 164 | VÁLVULA DE 3 VÍAS MOTORIZADA | Accesorios
EKT2VK0 | EKT2VK0 | 147 | Válvula de 2 vías motorizada | Accesorios
EKT3VK1 | EKT3VK1 | 185 | Válvula de 3 vías motorizada | Accesorios
D2CND024A1A | D2CND024A1A | 2205 | Caldera mural gas Combi 24kW | Heating
D2CND028A1A | D2CND028A1A | 2571 | Caldera mural gas Combi 28kW | Heating
D2CND035A1A | D2CND035A1A | 3416 | Caldera mural gas Combi 35kW | Heating
D2TND024A4A | D2TND024A4A | 2691 | Caldera mural gas Sólo Calefacción 24kW | Heating
D2TND028A4A | D2TND028A4A | 3036 | Caldera mural gas Sólo Calefacción 28kW | Heating
D2TND035A4A | D2TND035A4A | 3897 | Caldera mural gas Sólo Calefacción 35kW | Heating
DRCONKITC2AA | DRCONKITC2AA | 144 | kit de conexión montaje obra D2C/D2T | Accesorios
DRMOPISET01AA | DRMOPISET01AA | 25 | Tubos de cobre montaje obra D2C/D2T | Accesorios
DRMOPISET02AA | DRMOPISET02AA | 25 | Tubos de cobre montaje obra D2C/D2T | Accesorios
DRVALVEKIC1AA | DRVALVEKIC1AA | 111 | Kit plantilla caldera Combi | Accesorios
DRWTER60100AA | DRWTER60100AA | 94 | Kit básico evacuación horizontal 60/100 | Accesorios
DRVALVEKIT1AA | DRVALVEKIT1AA | 111 | Kit plantilla caldera Sólo Calefacción | Accesorios
DRCOVERPLATAA | DRCOVERPLATAA | 54 | Cubierta plantilla D2C/D2T 24 | Accesorios
DRCOVERPLA2AA | DRCOVERPLA2AA | 73 | Cubierta plantilla D2C/D2T 28,35 | Accesorios
DRANTIFREEZAA | DRANTIFREEZAA | 66 | Kit antihielo calderas D2C/D2T | Accesorios
150042 | 150042 | 36 | Sonda exterior calderas murales D2C/D2T | Accesorios
DOTROOMTHEAA | DOTROOMTHEAA | 151 | Cronotermostato ambiente Open Therm | Accesorios
DRGATEWAYAA | DRGATEWAYAA | 163 | Lan Controller calderas murales D2C/D2T | Accesorios
DRSLRTESENSAA | DRSLRTESENSAA | 73 | Sensor temperatura energía solar | Accesorios
DRCASCACONTAA | DRCASCACONTAA | 602 | Controlador para cascadas D2C/D2T | Accesorios
DRZONECCONTAA | DRZONECCONTAA | 385 | Controlador zona adicional cascadas | Accesorios
DRWAG1CONTAA | DRWAG1CONTAA | 211 | Caja soporte necesaria para DRCASCACONTA | Accesorios
DRCOCOADPTRAA | DRCOCOADPTRAA | 265 | Adaptador CoCo para Open Therm | Accesorios
DRCBROOMTHEAA | DRCBROOMTHEAA | 211 | Termostato ambiente inst. cascada | Accesorios
DRFLWTESENSAA | DRFLWTESENSAA | 30 | Sensor temperatura cascadas | Accesorios
DRODRTESENSAA | DRODRTESENSAA | 54 | Sensor temperatura exterior cascadas | Accesorios
DRSTKTESENSAA | DRSTKTESENSAA | 30 | Sensor temperatura ACS cascadas | Accesorios
DRMEEA60100BA | DRMEEA60100BA | 30 | CODO 60/100 CON PUNTO MEDICIÓN | Accesorios
DRDECO80125BA | DRDECO80125BA | 30 | Adaptador 80/125 con punto medición | Accesorios
DRDECOP8080BA | DRDECOP8080BA | 49 | Adaptador biflujo 80/80 punto medición | Accesorios
EKSV26P | EKSV26P | 1109 | Panel solar vertical | Heating
EKSH26P | EKSH26P | 1137 | Panel solar horizontal | Heating
EKSV21P | EKSV21P | 883 | Panel solar vertical | Heating
162067 | 162067 | 70 | Riel de montaje captador vertical | Accesorios
162068 | 162068 | 97 | Riel de montaje captador individual | Accesorios
162066 | 162066 | 54 | Riel de montaje FIX MP 100 | Accesorios
162016-RTX | 162016-RTX | 78 | Kit único captadores solares | Accesorios
162085 | 162085 | 61 | Kit dos garras regulables teja curva | Accesorios
164723 | 164723 | 93 | Paquete de montaje s/tejado de pizarra | Accesorios
164703-RTX | 164703-RTX | 89 | Kit soporte cubierta ondulada | Accesorios
164704-RTX | 164704-RTX | 107 | Kit soporte cubierta metálica | Accesorios
162017 | 162017 | 723 | Kit instalacion integrada 2xV21P | Accesorios
162019 | 162019 | 750 | Kit instalacion integrada 2xV26P | Accesorios
162018 | 162018 | 319 | Extension instalación integrada 1xV21P | Accesorios
162020 | 162020 | 332 | Extension instalación integrada 1xV26P | Accesorios
164616-RTX | 164616-RTX | 226 | Kit suplement. xa montaje en teja plana | Accesorios
162058 | 162058 | 610 | FBV26P Bastidor Con x 2V26P cubierta pl | Accesorios
162059 | 162059 | 263 | Kit básico ampl. tejado plano p/ V26P | Accesorios
162060 | 162060 | 360 | Paquete montaje tejado plano xa H26-P | Accesorios
162061 | 162061 | 249 | Extension montaje tejado plano xa H26-P | Accesorios
162029-RTX | 162029-RTX | 17 | Útil xa aflojar conexiones solares | Accesorios
162033 | 162033 | 387 | Paso tejado cubierta inclinada-Antracita | Accesorios
162034 | 162034 | 387 | Paso tejado cubierta inclinada - Rojo | Accesorios
162037-RTX | 162037-RTX | 249 | kit conexión instalación paneles | Accesorios
162038-RTX | 162038-RTX | 387 | Kit conexion instal.paneles+paso terraza | Accesorios
164709 | 164709 | 129 | Paso terraza xa canalización solar | Accesorios
162035-RTX | 162035-RTX | 137 | Kit interconex. entre filas paneles DB | Accesorios
164732 | 164732 | 222 | Canalización solar para drain back 15m | Accesorios
164733 | 164733 | 263 | Canalización solar para drain back 20m | Accesorios
164261-RTX | 164261-RTX | 136 | Prolongación tubería conexión 2,5 M | Accesorios
164262-RTX | 164262-RTX | 155 | Prolongación tubería conexión 5 m | Accesorios
164263 | 164263 | 208 | Prolongación tubería conexión 10m | Accesorios
164264 | 164264 | 211 | Prolongación tubo de ida y sensor 8 M | Accesorios
164245 | 164245 | 26 | Perfil 1,3m sujecc. canalizac. solar 5ud | Accesorios
EKSRPS4A | EKSRPS4A | 1108 | Grupo regulación y bombeo | Accesorios
164243 | 164243 | 355 | Bomba adicional para RPS4 | Accesorios
164110-RTX | 164110-RTX | 24 | Cable conexión xa tarjeta prioridad HT | Accesorios
EKSRCP | EKSRCP | 263 | Kit de conexión y montaje panel solar | Accesorios
162045 | 162045 | 208 | Kit interconex. filas paneles Presuriz. | Accesorios
162052-RTX | 162052-RTX | 110 | Fluido caloportador panel solar (20L) | Accesorios
EKSRDS2A | EKSRDS2A | 1016 | Grupo Bombeo | Accesorios
162084 | 162084 | 222 | Regulador temp.DSR1 sist.presurizados | Accesorios
162070 | 162070 | 179 | Vaso expansión solar 12 l | Accesorios
162050 | 162050 | 208 | vaso expasion 25 l Mag S 25 | Accesorios
162051-RTX | 162051-RTX | 249 | Vaso expansión solar 35 l | Accesorios
00004485 | 00004485 | 2992 | Recup. Energy Comfort 325 | Pack
00004707 | 00004707 | 3041 | DucoBox Energy Comfort D400 | Accesorios
00004704 | 00004704 | 3638 | DucoBox Energy Comfort Plus D350 | Accesorios
00004705 | 00004705 | 4181 | DucoBox Energy Comfort Plus D450 | Accesorios
00004706 | 00004706 | 4947 | DucoBox Energy Comfort Plus D550 | Accesorios
00004359 | 00004359 | 3628 | Recup. Energy Premium 325 1 Zona Dcha | Pack
00004361 | 00004361 | 3806 | Recup. Energy Premium 325 1 Zona+H Dcha | Pack
00004363 | 00004363 | 4181 | Recup. Energy Premium 325 2 Zonas Dcha | Pack
00004365 | 00004365 | 4365 | Recup. Energy Premium 325 2 Zonas+H Dcha | Pack
00004367 | 00004367 | 4091 | Recup. Energy Premium 400 1 Zona Dcha | Pack
00004369 | 00004369 | 4276 | Recup. Energy Premium 400 1 Zona+H Dcha | Pack
00004371 | 00004371 | 4644 | Recup. Energy Premium 400 2 Zonas Dcha | Pack
00004373 | 00004373 | 4829 | Recup. Energy Premium 400 2 Zonas+H Dcha | Pack
00004546 | 00004546 | 174 | Kit montaje en suelo (Energy Comfort) | Pack
00004740 | 00004740 | 231 | Mounting chair Comfort 400/Plus/Premium | Accesorios
00004421 | 00004421 | 249 | Kit montaje en suelo (Energy Premium) | Pack
00004251 | 00004251 | 293 | Tarjeta de comunicación | Pack
00004376 | 00004376 | 100 | Sifón plano | Pack
00004547 | 00004547 | 94 | Filtros 2x Coarse 65 % (Energy Comfort) | Pack
00004416 | 00004416 | 68 | Filtros 1x C. 65 % + 1x ePM1 70% (Prem.) | Pack
00004417 | 00004417 | 63 | Filtros 2x Coarse 65 % (Energy Premium) | Pack
00004174 | 00004174 | 200 | Switching contact RF/230V | Pack
00004807 | 00004807 | 332 | Batería de precalentamiento (Energy Comfort Plus) | Accesorios
00004760 | 00004760 | 201 | Válvula Multizona Energy Comfort Plus Ø125 | Accesorios
00004761 | 00004761 | 201 | Válvula Multizona Energy Comfort Plus Ø125 | Accesorios
00004545 | 00004545 | 293 | Sensor de humedad integrado (E. Comfort) | Pack
00004374 | 00004374 | 293 | Sensor de humedad integrado (E. Premium) | Pack
00004175 | 00004175 | 125 | Controlador sin cable negro | Pack
00004600 | 00004600 | 125 | Controlador sin cable blanco | Pack
00004601 | 00004601 | 249 | Controlador cableado negro | Pack
00004602 | 00004602 | 249 | Controlador cableado blanco | Pack
00004603 | 00004603 | 486 | Sensor de CO2 + Comandos negro | Pack
00004604 | 00004604 | 486 | Sensor de CO2 + Comandos blanco | Pack
00004605 | 00004605 | 293 | Sensor de humedad negro | Pack
00004606 | 00004606 | 293 | Sensor de humedad blanco | Pack
00004636 | 00004636 | 368 | Sensor de CO2 negro | Pack
00004637 | 00004637 | 368 | Sensor de CO2 blanco | Pack
00004179 | 00004179 | 125 | Rejilla Design cuadrada estandar | Pack
00004226 | 00004226 | 138 | DucoVent Design cuadrada XL | Pack
00004211 | 00004211 | 138 | DucoVent Design cuadrada XL | Pack
00004227 | 00004227 | 138 | DucoVent Design redondeada XL | Pack
00004210 | 00004210 | 138 | DucoVent Design redonda | Pack
00004178 | 00004178 | 31 | DucoVent Basic | Pack
00004552 | 00004552 | 282 | Conducto semirrigido D63 (rollo 50m) | Pack
00004674 | 00004674 | 314 | Conducto semirrigido D75 (50 m) | Accesorios
00004692 | 00004692 | 364 | Conducto semirrigido D90 (50 m) | Accesorios
00004567 | 00004567 | 27 | Conducto oval DucoFlex 163 x 68 x L150 | Accesorios
00004609 | 00004609 | 27 | Codo horizontal 90°/45° conducto oval | Accesorios
00004564 | 00004564 | 258 | Plenum distribución (techo) 12x63 - D180 | Accesorios
00004566 | 00004566 | 62 | Conexión vertical DucoFlex D160 - 2xoval | Accesorios
00004681 | 00004681 | 31 | Conexión difusión largo, oval - D125 | Accesorios
00004682 | 00004682 | 25 | Conexión difusión corto, oval - D125 | Accesorios
00004684 | 00004684 | 37 | Adaptador DucoFlex 3x63 oval | Accesorios
00004685 | 00004685 | 39 | Adaptador DucoFlex 2x75 oval | Accesorios
00004686 | 00004686 | 37 | Adaptador DucoFlex 2x90 oval | Accesorios
00004553 | 00004553 | 35 | Junta EPDM D63 (10 unidades) | Pack
00004675 | 00004675 | 32 | Junta tórica DucoFlex D75 (10 pieces) | Accesorios
00004676 | 00004676 | 39 | Junta tórica DucoFlex D90 (10 pieces) | Accesorios
00004569 | 00004569 | 60 | Conducto rígido aislado D160 | Pack
00004570 | 00004570 | 73 | Conducto rígido aislado D180 | Pack
00004571 | 00004571 | 40 | Codo 90° D160 | Pack
00004573 | 00004573 | 35 | Codo 45° D160 | Pack
00004575 | 00004575 | 14 | Manguito D160 | Accesorios
00004627 | 00004627 | 194 | Rejilla exterior blanca D160 | Pack
00004580 | 00004580 | 168 | Sombrero de tejado D160 - Teja | Pack
00004582 | 00004582 | 168 | Sombrero de tejado D160 - Pizarra | Pack
00004578 | 00004578 | 268 | Chimenea D160/180 | Pack
00004581 | 00004581 | 73 | Paso de techo plano D160/180 | Pack
00004579 | 00004579 | 288 | Paso de techo inclinado D160/180 | Pack
00004631 | 00004631 | 87 | Silenciador D160 | Pack
00004587 | 00004587 | 127 | Silenciador Semi Rigido D160 | Pack
VAM150FC9 | VAM150FC9 | 1688 | Ud ventilación rec. entálpico de calor | Accesorios
VAM250FC9 | VAM250FC9 | 1994 | Ud ventilación rec. entálpico de calor | Accesorios
VAM350J8 | VAM350J8 | 2337 | Ud ventilación rec. entálpico de calor | Accesorios
VAM500J8 | VAM500J8 | 2726 | Ud ventilación rec. entálpico de calor | Accesorios
VAM650J8 | VAM650J8 | 3598 | Ud ventilación rec. entálpico de calor | Accesorios
VAM800J8 | VAM800J8 | 4202 | Ud ventilación rec. entálpico de calor | Accesorios
VAM1000J8 | VAM1000J8 | 4851 | Ud ventilación rec. entálpico de calor | Accesorios
VAM1500J8 | VAM1500J8 | 7268 | Ud ventilación rec. entálpico de calor | Accesorios
VAM2000J8 | VAM2000J8 | 8858 | Ud ventilación rec. entálpico de calor | Accesorios
EKVDX32A | EKVDX32A | 1836 | Ud ventilación rec. entálpico de calor | Accesorios
EKVDX50A | EKVDX50A | 2032 | Ud ventilación rec. entálpico de calor | Accesorios
EKVDX80A | EKVDX80A | 2259 | Ud ventilación rec. entálpico de calor | Accesorios
EKVDX100A | EKVDX100A | 3313 | Ud ventilación rec. entálpico de calor | Accesorios
EKAFVJ50F6 | EKAFVJ50F6 | 241 | Filtro de Alta eficiencia F6 para VAM_J | Accesorios
EKAFVJ65F6 | EKAFVJ65F6 | 266 | Filtro de Alta eficiencia F6 para VAM_J | Accesorios
EKAFVJ100F6 | EKAFVJ100F6 | 317 | Filtro de Alta eficiencia F6 para VAM_J | Accesorios
EKAFVJ50F7 | EKAFVJ50F7 | 266 | Filtro de Alta eficiencia F7 para VAM_J | Accesorios
EKAFVJ65F7 | EKAFVJ65F7 | 291 | Filtro de Alta eficiencia F7 para VAM_J | Accesorios
EKAFVJ100F7 | EKAFVJ100F7 | 347 | Filtro de Alta eficiencia F7 para VAM_J | Accesorios
EKAFVJ50F8 | EKAFVJ50F8 | 291 | Filtro de Alta eficiencia F8 para VAM_J | Accesorios
EKAFVJ65F8 | EKAFVJ65F8 | 322 | Filtro de Alta eficiencia F8 para VAM_J | Accesorios
EKAFVJ100F8 | EKAFVJ100F8 | 389 | Filtro de Alta eficiencia F8 para VAM_J | Accesorios
VKM50GB | VKM50GB | 7476 | Ud.vent.C/recup.,regulacion temperatur | Accesorios
VKM80GB | VKM80GB | 8105 | Ud.vent.C/recup.,regulacion temperatura | Accesorios
VKM100GB | VKM100GB | 8285 | Ud.vent.C/recup.,regulacion temperatura | Accesorios
VKM50GBM | VKM50GBM | 7715 | Ud.vent.C/recup.,regulacion temp. y hum. | Accesorios
VKM80GBM | VKM80GBM | 8897 | Ud.vent.C/recup.,regulacion temp. y hum. | Accesorios
VKM100GBM | VKM100GBM | 9377 | Ud.vent.C/recup.,regulacion temp. y hum. | Accesorios
BRC301B61 | BRC301B61 | 254 | Mando distancia VAM-E | Accesorios
ALB02RBS | ALB02RBS | 6009 | MODULAR LIGHT SMART size 2 con. derecha | AHU
ALF02F9A | ALF02F9A | 116 | Filtro adicional F9 para RITE-IDA1/2 | Accesorios
ALB03RBS | ALB03RBS | 7243 | MODULAR LIGHT SMART size 3 con. derecha | AHU
ALF03F9A | ALF03F9A | 159 | Filtro adicional F9 para RITE-IDA1/2 | Accesorios
ALB04RBS | ALB04RBS | 9733 | MODULAR LIGHT SMART size 4 con. derecha | AHU
ALF05F9A | ALF05F9A | 210 | Filtro adicional F9 para RITE-IDA1/2 | Accesorios
ALB05RBS | ALB05RBS | 10993 | MODULAR LIGHT SMART size 5 con. derecha | AHU
ALB06RBS | ALB06RBS | 14293 | MODULAR LIGHT SMART size 6 con. derecha | AHU
ALF07F9A | ALF07F9A | 245 | Filtro adicional F9 para RITE-IDA1/2 | Accesorios
ALB07RBS | ALB07RBS | 15285 | MODULAR LIGHT SMART size 7 con. derecha | AHU
ALS0290A | ALS0290A | 396 | Silenciador 900mm longitud | Accesorios
ALA02RLA | ALA02RLA | 245 | Rail paneles acceso, fácil mantenimiento | Accesorios
ALD02HEFB | ALD02HEFB | 1867 | Resistencia eléctrica pre-calentamiento | Accesorios
ALS0390A | ALS0390A | 575 | Silenciador 900mm longitud | Accesorios
ALA03RLA | ALA03RLA | 265 | Rail paneles acceso, fácil mantenimiento | Accesorios
ALD03HEFB | ALD03HEFB | 1967 | Resistencia eléctrica pre-calentamiento | Accesorios
ALS0590A | ALS0590A | 778 | Silenciador 900mm longitud | Accesorios
ALA05RLA | ALA05RLA | 300 | Rail paneles acceso, fácil mantenimiento | Accesorios
BRYMA200 | BRYMA200 | 721 | Sensor CO2 para unidades VAM/VKM serie B | Accesorios
ALD05HEFB | ALD05HEFB | 2647 | Resistencia eléctrica pre-calentamiento | Accesorios
ALS0790A | ALS0790A | 1112 | Silenciador 900mm longitud | Accesorios
ALA07RLA | ALA07RLA | 324 | Rail paneles acceso, fácil mantenimiento | Accesorios
ALD07HEFB | ALD07HEFB | 3517 | Resistencia eléctrica pre-calentamiento | Accesorios
ATB03RAS | ATB03RAS | 11071 | MODULAR T | AHU
ATF03F9A | ATF03F9A | 156 | Modular T Filter | Accesorios
ATB04RAS | ATB04RAS | 12162 | MODULAR T | AHU
ATF04F9A | ATF04F9A | 165 | Modular T Filter | Accesorios
ES.ATB05RAS | ES.ATB05RAS | 15937 | ATB15RAS + ATB25RAS | AHU
ATF05F9A | ATF05F9A | 182 | Modular T Filter | Accesorios
ES.ATB06RAS | ES.ATB06RAS | 18819 | ATB16RAS+ATB26RAS + ATB36RAS | AHU
ATF06F9A | ATF06F9A | 199 | Modular T Filter | Accesorios
ES.ATB07RAS | ES.ATB07RAS | 22497 | ATB17RAS +ATB27RAS + ATB37RAS | AHU
ATF07F9A | ATF07F9A | 230 | Modular T Filter | Accesorios
ATD03HEFBU | ATD03HEFBU | 1683 | Modular T electric coil | Accesorios
ATD04HEFBU | ATD04HEFBU | 2090 | Modular T electric coil | Accesorios
ATD05HEFBU | ATD05HEFBU | 2214 | Modular T electric coil | Accesorios
ATD06HEFBU | ATD06HEFBU | 2377 | Modular T electric coil | Accesorios
ATD07HEFBU | ATD07HEFBU | 2717 | Modular T electric coil | Accesorios
ATS0360A | ATS0360A | 422 | Modular T Silencers | Accesorios
ATS0460A | ATS0460A | 470 | Modular T Silencers | Accesorios
ATS0560A | ATS0560A | 551 | Modular T Silencers | Accesorios
ATS0660A | ATS0660A | 563 | Modular T Silencers | Accesorios
ATS0760A | ATS0760A | 741 | Modular T Silencers | Accesorios
BRC1D52 | BRC1D52 | 99 | Control remoto por cable | Accesorios
ERQ100AV1 | ERQ100AV1 | 3353 | Ud.Ext. para trat. Aire Exterior/cortina | Pack
ERQ125AV1 | ERQ125AV1 | 3709 | Ud.Ext. para trat. Aire Exterior/cortina | Pack
ERQ125AW1 | ERQ125AW1 | 4203 | Ud.Ext. para trat. Aire Exterior/cortina | Pack
ERQ140AV1 | ERQ140AV1 | 4281 | Ud.Ext. para trat. Aire Exterior/cortina | Pack
ERQ200AW1 | ERQ200AW1 | 7125 | Ud.Ext. para trat. Aire Exterior/cortina | Pack
ERQ250AW1 | ERQ250AW1 | 7769 | Ud.Ext. para trat. Aire Exterior/cortina | Pack
EKEQFCBA | EKEQFCBA | 931 | Caja de Control conexión climatizador | Accesorios
EKEQDCB | EKEQDCB | 1002 | Caja de Control conexión climatizador | Accesorios
EKEQMCBA | EKEQMCBA | 1178 | Caja control Val Expansión Climatizador | Accesorios
EKEXV63 | EKEXV63 | 214 | Kit válvula expansión | Accesorios
EKEXV80 | EKEXV80 | 227 | Kit válvula expansión | Accesorios
EKEXV100 | EKEXV100 | 235 | Kit válvula expansión | Accesorios
EKEXV125 | EKEXV125 | 251 | Kit válvula expansión | Accesorios
EKEXV140 | EKEXV140 | 256 | Kit válvula expansión | Accesorios
EKEXV200 | EKEXV200 | 281 | Kit válvula expansión | Accesorios
EKEXV250 | EKEXV250 | 297 | Kit válvula expansión | Accesorios
EKEXV400 | EKEXV400 | 319 | Kit válvula expansión | Accesorios
EKEXV500 | EKEXV500 | 352 | Kit válvula expansión | Accesorios
BRC1E53A | BRC1E53A | 99 | Control multifunción por cable | Accesorios
RXYSA4AV1 | RXYSA4AV1 | 8523 | Ud. Ext.Mini VRV Bomba de Calor R32 | VRV
RXYSA5AV1 | RXYSA5AV1 | 8940 | Ud. Ext.Mini VRV Bomba de Calor R32 | VRV
RXYSA6AV1 | RXYSA6AV1 | 10362 | Ud. Ext.Mini VRV Bomba de Calor R32 | VRV
RXYSA4AY1 | RXYSA4AY1 | 8523 | Ud. Ext.Mini VRV Bomba de Calor R32 | VRV
RXYSA5AY1 | RXYSA5AY1 | 8940 | Ud. Ext.Mini VRV Bomba de Calor R32 | VRV
RXYSA6AY1 | RXYSA6AY1 | 10362 | Ud. Ext.Mini VRV Bomba de Calor R32 | VRV
REMA5A | REMA5A | 8862 | Ud. ext. VRV IV c/rec. calor R32 | VRV
REYA8A | REYA8A | 14720 | Ud. ext. VRV IV c/rec. calor R32 | VRV
REYA10A | REYA10A | 16093 | Ud. ext. VRV IV c/rec. calor R32 | VRV
REYA12A | REYA12A | 19906 | Ud. ext. VRV IV c/rec. calor R32 | VRV
REYA14A | REYA14A | 23455 | Ud. ext. VRV IV c/rec. calor R32 | VRV
REYA16A | REYA16A | 26198 | Ud. ext. VRV IV c/rec. calor R32 | VRV
REYA18A | REYA18A | 28792 | Ud. ext. VRV IV c/rec. calor R32 | VRV
REYA20A | REYA20A | 33337 | Ud. ext. VRV IV c/rec. calor R32 | VRV
FXSA15A | FXSA15A | 1746 | Ud. Int. VRV Conduct.Ventilador Inv.R32 | VRV
FXSA20A | FXSA20A | 1838 | Ud. Int. VRV Conduct.Ventilador Inv.R32 | VRV
FXSA25A | FXSA25A | 1870 | Ud. Int. VRV Conduct.Ventilador Inv.R32 | VRV
FXSA32A | FXSA32A | 1922 | Ud. Int. VRV Conduct.Ventilador Inv.R32 | VRV
FXSA40A | FXSA40A | 2004 | Ud. Int. VRV Conduct.Ventilador Inv.R32 | VRV
FXSA50A | FXSA50A | 2071 | Ud. Int. VRV Conduct.Ventilador Inv.R32 | VRV
FXSA63A | FXSA63A | 2139 | Ud. Int. VRV Conduct.Ventilador Inv.R32 | VRV
FXSA80A | FXSA80A | 2472 | Ud. Int. VRV Conduct.Ventilador Inv.R32 | VRV
FXSA100A | FXSA100A | 2673 | Ud. Int. VRV Conduct.Ventilador Inv.R32 | VRV
FXSA125A | FXSA125A | 2871 | Ud. Int. VRV Conduct.Ventilador Inv.R32 | VRV
FXSA140A | FXSA140A | 3160 | Ud. Int. VRV Conduct.Ventilador Inv.R32 | VRV
BRP069C51 | BRP069C51 | 237 | Control WiFi para mini VRV R32 | Accesorios
FXDA10A | FXDA10A | 1571 | Ud.Int.VRV Conductos baja silueta R32 | VRV
FXDA15A | FXDA15A | 1620 | Ud.Int.VRV Conductos baja silueta R32 | VRV
FXDA20A | FXDA20A | 1670 | Ud.Int.VRV Conductos baja silueta R32 | VRV
FXDA25A | FXDA25A | 1746 | Ud.Int.VRV Conductos baja silueta R32 | VRV
FXDA32A | FXDA32A | 1820 | Ud.Int.VRV Conductos baja silueta R32 | VRV
FXDA40A | FXDA40A | 1922 | Ud.Int.VRV Conductos baja silueta R32 | VRV
FXDA50A | FXDA50A | 2004 | Ud.Int.VRV Conductos baja silueta R32 | VRV
FXDA63A | FXDA63A | 2037 | Ud.Int.VRV Conductos baja silueta R32 | VRV
FXMA100A | FXMA100A | 3291 | Un .Int.VRV Conductos Alta presión R32 | VRV
FXMA125A | FXMA125A | 3640 | Un .Int.VRV Conductos Alta presión R32 | VRV
FXMA200A | FXMA200A | 5237 | Un .Int.VRV Conductos Alta presión R32 | VRV
FXMA250A | FXMA250A | 5984 | Un .Int.VRV Conductos Alta presión R32 | VRV
FXAA15A | FXAA15A | 1296 | Ud. Int. VRV Pared R32 | VRV
FXAA20A | FXAA20A | 1335 | Ud. Int. VRV Pared R32 | VRV
FXAA25A | FXAA25A | 1374 | Ud. Int. VRV Pared R32 | VRV
FXAA32A | FXAA32A | 1410 | Ud. Int. VRV Pared R32 | VRV
FXAA40A | FXAA40A | 1485 | Ud. Int. VRV Pared R32 | VRV
FXAA50A | FXAA50A | 1614 | Ud. Int. VRV Pared R32 | VRV
FXAA63A | FXAA63A | 1670 | Ud. Int. VRV Pared R32 | VRV
FXZA15A | FXZA15A | 1611 | Ud.Int.VRV Cassette 4 vias 60x60 R32 | VRV
FXZA20A | FXZA20A | 1661 | Ud.Int.VRV Cassette 4 vias 60x60 R32 | VRV
FXZA25A | FXZA25A | 1694 | Ud.Int.VRV Cassette 4 vias 60x60 R32 | VRV
FXZA32A | FXZA32A | 1726 | Ud.Int.VRV Cassette 4 vias 60x60 R32 | VRV
FXZA40A | FXZA40A | 1928 | Ud.Int.VRV Cassette 4 vias 60x60 R32 | VRV
FXZA50A | FXZA50A | 2028 | Ud.Int.VRV Cassette 4 vias 60x60 R32 | VRV
BYFQ60C4W | BYFQ60C4W | 420 | Panel decorativo integrado para FXZA | Accesorios
FXFA20A | FXFA20A | 1584 | Ud. int. round flow cassette VRV R32 | VRV
FXFA25A | FXFA25A | 1598 | Ud. int. round flow cassette VRV R32 | VRV
FXFA32A | FXFA32A | 1634 | Ud. int. round flow cassette VRV R32 | VRV
FXFA40A | FXFA40A | 1843 | Ud. int. round flow cassette VRV R32 | VRV
FXFA50A | FXFA50A | 1946 | Ud. int. round flow cassette VRV R32 | VRV
FXFA63A | FXFA63A | 2156 | Ud. int. round flow cassette VRV R32 | VRV
FXFA80A | FXFA80A | 2397 | Ud. int. round flow cassette VRV R32 | VRV
FXFA100A | FXFA100A | 2886 | Ud. int. round flow cassette VRV R32 | VRV
FXFA125A | FXFA125A | 3146 | Ud. int. round flow cassette VRV R32 | VRV
FXUA50A | FXUA50A | 1952 | Ud.Int. VRV Cassette vista R32 | VRV
FXUA71A | FXUA71A | 2061 | Ud.Int. VRV Cassette vista R32 | VRV
FXUA100A | FXUA100A | 2545 | Ud.Int. VRV Cassette vista R32 | VRV
FXHA32A | FXHA32A | 2552 | Ud. Int. VRV Horizontal de techo R32 | VRV
FXHA50A | FXHA50A | 2954 | Ud. Int. VRV Horizontal de techo R32 | VRV
FXHA63A | FXHA63A | 3118 | Ud. Int. VRV Horizontal de techo R32 | VRV
FXHA100A | FXHA100A | 3801 | Ud. Int. VRV Horizontal de techo R32 | VRV
FXSQ15A | FXSQ15A | 1610 | Ud. Int. VRV Conduct.Ventilador Inv.R410 | VRV
FXSQ20A | FXSQ20A | 1696 | Ud. Int. VRV Conduct.Ventilador Inv.R410 | VRV
FXSQ25A | FXSQ25A | 1725 | Ud. Int. VRV Conduct.Ventilador Inv.R410 | VRV
FXSQ32A | FXSQ32A | 1773 | Ud. Int. VRV Conduct.Ventilador Inv.R410 | VRV
FXSQ40A | FXSQ40A | 1849 | Ud. Int. VRV Conduct.Ventilador Inv.R410 | VRV
FXSQ50A | FXSQ50A | 1912 | Ud. Int. VRV Conduct.Ventilador Inv.R410 | VRV
FXSQ63A | FXSQ63A | 1973 | Ud. Int. VRV Conduct.Ventilador Inv.R410 | VRV
FXSQ80A | FXSQ80A | 2282 | Ud. Int. VRV Conduct.Ventilador Inv.R410 | VRV
FXSQ100A | FXSQ100A | 2466 | Ud. Int. VRV Conduct.Ventilador Inv.R410 | VRV
FXSQ125A | FXSQ125A | 2650 | Ud. Int. VRV Conduct.Ventilador Inv.R410 | VRV
FXSQ140A | FXSQ140A | 2915 | Ud. Int. VRV Conduct.Ventilador Inv.R410 | VRV
FXDQ15A3 | FXDQ15A3 | 1452 | Ud.Int.VRV Conductos baja silueta R410A | VRV
FXDQ20A3 | FXDQ20A3 | 1496 | Ud.Int.VRV Conductos baja silueta R410A | VRV
FXDQ25A3 | FXDQ25A3 | 1563 | Ud.Int.VRV Conductos baja silueta R410A | VRV
FXDQ32A3 | FXDQ32A3 | 1631 | Ud.Int.VRV Conductos baja silueta R410A | VRV
FXDQ40A3 | FXDQ40A3 | 1722 | Ud.Int.VRV Conductos baja silueta R410A | VRV
FXDQ50A3 | FXDQ50A3 | 1794 | Ud.Int.VRV Conductos baja silueta R410A | VRV
FXDQ63A3 | FXDQ63A3 | 1826 | Ud.Int.VRV Conductos baja silueta R410A | VRV
BRC4C62 | BRC4C62 | 321 | Mando VRV | Accesorios
FXNQ20A | FXNQ20A | 1867 | Ud. Int. VRV Suelo sin envolvente R410A | VRV
FXNQ25A | FXNQ25A | 1932 | Ud. Int. VRV Suelo sin envolvente R410A | VRV
FXNQ32A | FXNQ32A | 1967 | Ud. Int. VRV Suelo sin envolvente R410A | VRV
FXNQ40A | FXNQ40A | 2002 | Ud. Int. VRV Suelo sin envolvente R410A | VRV
FXNQ50A | FXNQ50A | 2035 | Ud. Int. VRV Suelo sin envolvente R410A | VRV
FXNQ63A | FXNQ63A | 2120 | Ud. Int. VRV Suelo sin envolvente R410A | VRV
FXMQ100P7 | FXMQ100P7 | 2861 | Un .Int.VRV Conductos Alta presión R410A | VRV
FXMQ125P7 | FXMQ125P7 | 3165 | Un .Int.VRV Conductos Alta presión R410A | VRV
FXMQ200A | FXMQ200A | 5237 | Un .Int.VRV Conductos Alta presión R410A | VRV
FXMQ250A | FXMQ250A | 5984 | Un .Int.VRV Conductos Alta presión R410A | VRV
FXLQ20P | FXLQ20P | 1913 | Ud. Int. VRV Suelo con envolvente R410A | VRV
FXLQ25P | FXLQ25P | 1962 | Ud. Int. VRV Suelo con envolvente R410A | VRV
FXLQ32P | FXLQ32P | 2062 | Ud. Int. VRV Suelo con envolvente R410A | VRV
FXLQ40P | FXLQ40P | 2129 | Ud. Int. VRV Suelo con envolvente R410A | VRV
FXLQ50P | FXLQ50P | 2228 | Ud. Int. VRV Suelo con envolvente R410A | VRV
FXLQ63P | FXLQ63P | 2328 | Ud. Int. VRV Suelo con envolvente R410A | VRV
FXAQ15A | FXAQ15A | 1160 | Ud. Int. VRV Pared R410A | VRV
FXAQ20A | FXAQ20A | 1197 | Ud. Int. VRV Pared R410A | VRV
FXAQ25A | FXAQ25A | 1229 | Ud. Int. VRV Pared R410A | VRV
FXAQ32A | FXAQ32A | 1264 | Ud. Int. VRV Pared R410A | VRV
FXAQ40A | FXAQ40A | 1330 | Ud. Int. VRV Pared R410A | VRV
FXAQ50A | FXAQ50A | 1448 | Ud. Int. VRV Pared R410A | VRV
FXAQ63A | FXAQ63A | 1496 | Ud. Int. VRV Pared R410A | VRV
BRC7EA628 | BRC7EA628 | 214 | Control inalámbrico VRV para FXAQ-A | Accesorios
FXZQ15A | FXZQ15A | 1444 | Ud.Int.VRV Cassette 4 vias 60x60 R410A | VRV
FXZQ20A | FXZQ20A | 1488 | Ud.Int.VRV Cassette 4 vias 60x60 R410A | VRV
FXZQ25A | FXZQ25A | 1516 | Ud.Int.VRV Cassette 4 vias 60x60 R410A | VRV
FXZQ32A | FXZQ32A | 1545 | Ud.Int.VRV Cassette 4 vias 60x60 R410A | VRV
FXZQ40A | FXZQ40A | 1726 | Ud.Int.VRV Cassette 4 vias 60x60 R410A | VRV
FXZQ50A | FXZQ50A | 1817 | Ud.Int.VRV Cassette 4 vias 60x60 R410A | VRV
FXFQ20B | FXFQ20B | 1418 | Ud. int. round flow cassette VRV R410A | VRV
FXFQ25B | FXFQ25B | 1432 | Ud. int. round flow cassette VRV R410A | VRV
FXFQ32B | FXFQ32B | 1463 | Ud. int. round flow cassette VRV R410A | VRV
FXFQ40B | FXFQ40B | 1649 | Ud. int. round flow cassette VRV R410A | VRV
FXFQ50B | FXFQ50B | 1742 | Ud. int. round flow cassette VRV R410A | VRV
FXFQ63B | FXFQ63B | 1931 | Ud. int. round flow cassette VRV R410A | VRV
FXFQ80B | FXFQ80B | 2147 | Ud. int. round flow cassette VRV R410A | VRV
FXFQ100B | FXFQ100B | 2584 | Ud. int. round flow cassette VRV R410A | VRV
FXFQ125B | FXFQ125B | 2819 | Ud. int. round flow cassette VRV R410A | VRV
BRC7F532F | BRC7F532F | 205 | Mando S/ cable FCQ-C/FXFQ-P B/C | Accesorios
FXUQ71A | FXUQ71A | 1792 | Ud.Int. VRV Cassette vista R410A | VRV
FXUQ100A | FXUQ100A | 2213 | Ud.Int. VRV Cassette vista R410A | VRV
FXCQ20A | FXCQ20A | 1713 | Ud. Int. VRV Cassette 2 vias R410A | VRV
FXCQ25A | FXCQ25A | 1813 | Ud. Int. VRV Cassette 2 vias R410A | VRV
FXCQ32A | FXCQ32A | 1880 | Ud. Int. VRV Cassette 2 vias R410A | VRV
FXCQ40A | FXCQ40A | 2089 | Ud. Int. VRV Cassette 2 vias R410A | VRV
FXCQ50A | FXCQ50A | 2175 | Ud. Int. VRV Cassette 2 vias R410A | VRV
FXCQ63A | FXCQ63A | 2290 | Ud. Int. VRV Cassette 2 vias R410A | VRV
BYBCQ40H | BYBCQ40H | 540 | Panel decorativo VRV | Accesorios
BYBCQ63H | BYBCQ63H | 619 | Panel decorativo VRV | Accesorios
BRC7C52 | BRC7C52 | 321 | Mando VRV | Accesorios
FXKQ25MA | FXKQ25MA | 2107 | Ud. Int. VRV Cassette angular R410A | VRV
FXKQ32MA | FXKQ32MA | 2121 | Ud. Int. VRV Cassette angular R410A | VRV
FXKQ40MA | FXKQ40MA | 2156 | Ud. Int. VRV Cassette angular R410A | VRV
FXKQ63MA | FXKQ63MA | 2440 | Ud. Int. VRV Cassette angular R410A | VRV
BYK45F | BYK45F | 489 | Panel decorativo SKY AIR | Accesorios
BYK71F | BYK71F | 489 | Panel decorativo SKY AIR | Accesorios
FXHQ32A | FXHQ32A | 2219 | Ud. Int. VRV Horizontal de techo R410A | VRV
FXHQ63A | FXHQ63A | 2711 | Ud. Int. VRV Horizontal de techo R410A | VRV
FXHQ100A | FXHQ100A | 3305 | Ud. Int. VRV Horizontal de techo R410A | VRV
BRC4C61 | BRC4C61 | 321 | Mando S/cable FXYK-K | Accesorios
HXY080A8 | HXY080A8 | 2945 | Hidrobox LT VRV IV suelo radiante/refr. | VRV
HXY125A8 | HXY125A8 | 3633 | Hidrobox LT VRV IV suelo radiante/refr. | VRV
HXHD125A8 | HXHD125A8 | 5227 | HidroBOX VRV | VRV
HXHD200A8 | HXHD200A8 | 6289 | Hidrobox VRV de 22,4 kW pot. calorífica | VRV
RDXYQ5T8 | RDXYQ5T8 | 4799 | VRV-i IV Centrifuga 5cv Condensad Remoto | VRV
RKXYQ5T8 | RKXYQ5T8 | 6520 | VRV-i IV Centrifuga 5cv Compresor | VRV
RDXYQ8T | RDXYQ8T | 6329 | VRV-i IV Centrifuga 8cv Condensad Remoto | VRV
RKXYQ8T | RKXYQ8T | 8708 | VRV-i IV Centrifuga 8cv Compresor | VRV
KHRQ22M29H | KHRQ22M29H | 353 | Colector VRV 2 Tubos R410A | Accesorios
RXMLQ8T | RXMLQ8T | 15140 | Ud. Exterior VRV para regiones frías | VRV
RXYLQ10T | RXYLQ10T | 16798 | Ud. Exterior VRV para regiones frías | VRV
RXYLQ12T | RXYLQ12T | 19559 | Ud. Exterior VRV para regiones frías | VRV
RXYLQ14T | RXYLQ14T | 23196 | Ud. Exterior VRV para regiones frías | VRV
BHFQ22P1007 | BHFQ22P1007 | 376 | Junta conexión 2 Ud.ext. VRV B/C R410A | Accesorios
BHFQ22P1517 | BHFQ22P1517 | 747 | Junta conexión 3 Ud.ext. VRV B/C R410A | Accesorios
RYYQ8U | RYYQ8U | 14668 | Ud.ext.VRV IV calefacción continua R410A | VRV
RYYQ10U | RYYQ10U | 16306 | Ud.ext.VRV IV calefacción continua R410A | VRV
RYYQ12U | RYYQ12U | 19296 | Ud.ext.VRV IV calefacción continua R410A | VRV
RYYQ14U | RYYQ14U | 22870 | Ud.ext.VRV IV calefacción continua R410A | VRV
RYYQ16U | RYYQ16U | 26219 | Ud.ext.VRV IV calefacción continua R410A | VRV
RYYQ18U | RYYQ18U | 29813 | Ud.ext.VRV IV calefacción continua R410A | VRV
RYYQ20U | RYYQ20U | 32710 | Ud.ext.VRV IV calefacción continua R410A | VRV
RXYQ8UD | RXYQ8UD | 12815 | Ud. Exterior VRV Bomba de Calor R410A | VRV
RXYQ10UD | RXYQ10UD | 14266 | Ud. Exterior VRV Bomba de Calor R410A | VRV
RXYQ12UD | RXYQ12UD | 16692 | Ud. Exterior VRV Bomba de Calor R410A | VRV
RXYQ14UD | RXYQ14UD | 20172 | Ud. Exterior VRV Bomba de Calor R410A | VRV
RXYQ16UD | RXYQ16UD | 22657 | Ud. Exterior VRV Bomba de Calor R410A | VRV
RXYQ18UD | RXYQ18UD | 26230 | Ud. Exterior VRV Bomba de Calor R410A | VRV
RXYQ20UD | RXYQ20UD | 28387 | Ud. Exterior VRV Bomba de Calor R410A | VRV
REMQ5U | REMQ5U | 8992 | Ud. Ext. VRV Recuperación de Calor R410 | VRV
REYQ8U | REYQ8U | 14571 | Ud. ext. VRV IV c/rec. calor R410A | VRV
REYQ10U | REYQ10U | 15887 | Ud. ext. VRV IV c/rec. calor R410A | VRV
REYQ12U | REYQ12U | 19527 | Ud. ext. VRV IV c/rec. calor R410A | VRV
REYQ14U | REYQ14U | 23018 | Ud. ext. VRV IV c/rec. calor R410A | VRV
REYQ16U | REYQ16U | 25631 | Ud. ext. VRV IV c/rec. calor R410A | VRV
REYQ18U | REYQ18U | 28101 | Ud. Ext. VRV Recuperación de Calor R410 | VRV
REYQ20U | REYQ20U | 32429 | Ud. Ext. VRV Recuperación de Calor R410 | VRV
BHFQ23P1357 | BHFQ23P1357 | 1039 | Junta conexión 3 Ud.ext. VRV R/C R410A | Accesorios
BS1Q10A | BS1Q10A | 866 | Caja inversión ciclo R410A Recup.calor | Accesorios
BS1Q16A | BS1Q16A | 991 | Caja inversión ciclo R410A Recup.calor | Accesorios
BS1Q25A | BS1Q25A | 2107 | Caja inversión ciclo R410A Recup.calor | Accesorios
BS4Q14AV1B | BS4Q14AV1B | 4235 | Caja inversión ciclo R410A Recup.calor | Accesorios
BS6Q14AV1B | BS6Q14AV1B | 5951 | Caja inversión ciclo R410A Recup.calor | Accesorios
BS8Q14AV1B | BS8Q14AV1B | 7439 | Caja inversión ciclo R410A Recup.calor | Accesorios
BS10Q14AV1B | BS10Q14AV1B | 8555 | Caja inversión ciclo R410A Recup.calor | Accesorios
BS12Q14AV1B | BS12Q14AV1B | 9920 | Caja inversión ciclo R410A Recup.calor | Accesorios
BS16Q14AV1B | BS16Q14AV1B | 11159 | Caja inversión ciclo R410A Recup.calor | Accesorios
KHRQ22M75T | KHRQ22M75T | 312 | Junta VRV 2 Tubos R410A | Accesorios
KHRQ23M20T | KHRQ23M20T | 236 | Junta VRV 3 Tubos R410A | Accesorios
KHRQ23M29T | KHRQ23M29T | 285 | Junta VRV 3 Tubos R410A | Accesorios
KHRQ23M64T | KHRQ23M64T | 388 | Junta VRV 3 Tubos R410A | Accesorios
KHRQ23M75T | KHRQ23M75T | 571 | Junta VRV 3 Tubos R410A | Accesorios
KHRQ22M64H | KHRQ22M64H | 437 | Colector VRV 2 Tubos R410A | Accesorios
KHRQ22M75H | KHRQ22M75H | 582 | Colector VRV 2 Tubos R410A | Accesorios
KHRQ23M29H | KHRQ23M29H | 475 | Colector VRV 3 Tubos R410A | Accesorios
KHRQ23M64H | KHRQ23M64H | 582 | Colector VRV 3 Tubos R410A | Accesorios
KHRQ23M75H | KHRQ23M75H | 830 | Colector VRV 3 Tubos R410A | Accesorios
RWEYQ8T9 | RWEYQ8T9 | 17246 | Ud.ext.VRV Rec. B/Calor Cond. Agua R410A | VRV
RWEYQ10T9 | RWEYQ10T9 | 19092 | Ud.ext.VRV Rec. B/Calor Cond. Agua R410A | VRV
RWEYQ12T9 | RWEYQ12T9 | 21628 | Ud.ext.VRV Rec. B/Calor Cond. Agua R410A | VRV
RWEYQ14T9 | RWEYQ14T9 | 24341 | Ud.ext.VRV Rec. B/Calor Cond. Agua R410A | VRV
KRP928A2S | KRP928A2S | 501 | Tarjeta control cent. doméstico DIII-NET | Accesorios
RXYQQ8U | RXYQQ8U | 14668 | Ud. Ext. VRV REPLACEMENT B/Calor R410A | VRV
RXYQQ10U | RXYQQ10U | 16306 | Ud. Ext. VRV REPLACEMENT B/Calor R410A | VRV
RXYQQ12U | RXYQQ12U | 21826 | Ud. Ext. VRV REPLACEMENT B/Calor R410A | VRV
RXYQQ14U | RXYQQ14U | 28171 | Ud. Ext. VRV REPLACEMENT B/Calor R410A | VRV
RXYQQ16U | RXYQQ16U | 29464 | Ud. Ext. VRV REPLACEMENT B/Calor R410A | VRV
RXYQQ18U | RXYQQ18U | 32312 | Ud. Ext. VRV REPLACEMENT B/Calor R410A | VRV
RXYQQ20U | RXYQQ20U | 40042 | Ud. Ext. VRV REPLACEMENT B/Calor R410A | VRV
RQEQ140P3 | RQEQ140P3 | 9901 | Ud. Ext.VRV REPLACEMENT Rec.calor R410A | VRV
RQEQ180P3 | RQEQ180P3 | 13525 | Ud. Ext.VRV REPLACEMENT Rec.calor R410A | VRV
RQEQ212P3 | RQEQ212P3 | 18141 | Ud. Ext.VRV REPLACEMENT Rec.calor R410A | VRV
BHFP26P36C | BHFP26P36C | 434 | Junta conexión 2 Ud.Ext H/R VRV Q | Accesorios
BHFP26P63C | BHFP26P63C | 940 | Junta conexión 3Ud.Ext H/R VRV Q | Accesorios
BHFP26P84C | BHFP26P84C | 1164 | Junta conexión 4Ud.Ext H/R VRV Q | Accesorios
EWAA004DV3P | EWAA004DV3P | 4386 | Enf. Inverter aire/agua R32 Residencial | Mini Chill
EWAA006DV3P | EWAA006DV3P | 4664 | Enf. Inverter aire/agua R32 Residencial | Mini Chill
EWAA008DV3P | EWAA008DV3P | 4804 | Enf. Inverter aire/agua R32 Residencial | Mini Chill
EWAA011DV3P | EWAA011DV3P | 6636 | Enf. Inverter aire/agua R32 Residencial | Mini Chill
EWAA014DV3P | EWAA014DV3P | 7108 | Enf. Inverter aire/agua R32 Residencial | Mini Chill
EWAA016DV3P | EWAA016DV3P | 7607 | Enf. Inverter aire/agua R32 Residencial | Mini Chill
EWYA004DV3P | EWYA004DV3P | 4814 | B/C Inverter aire/agua R32 Residencial | Mini Chill
EWYA006DV3P | EWYA006DV3P | 5269 | B/C Inverter aire/agua R32 Residencial | Mini Chill
EWYA008DV3P | EWYA008DV3P | 5775 | B/C Inverter aire/agua R32 Residencial | Mini Chill
EWYA009DV3P | EWYA009DV3P | 6877 | B/C Inverter aire/agua R32 Residencial | Mini Chill
EWYA011DV3P | EWYA011DV3P | 7365 | B/C Inverter aire/agua R32 Residencial | Mini Chill
EWYA014DV3P | EWYA014DV3P | 7889 | B/C Inverter aire/agua R32 Residencial | Mini Chill
EWYA016DV3P | EWYA016DV3P | 8443 | B/C Inverter aire/agua R32 Residencial | Mini Chill
OPTION-OP10d | OPTION-OP10d | 1205 | Resistencia antihielo evaporador | Accesorios
OPTION-OP10 | OPTION-OP10 | 800 | Resistencia en el evaporador | Accesorios
OPTION OP-192 | OPTION OP-192 | 238 | Kit de alta temperatura exterior EWAT-CZ (N/P/H) | Accesorios
OPTION OP-191 | OPTION OP-191 | 725 | Resistencia eléctrica en el evaporador | Accesorios
EKRSCTMS | EKRSCTMS | 54 | Sensor Tª para maestro / esclavo | Accesorios
EKRSCBMS | EKRSCBMS | 361 | Código de activación de protocolos BMS | Accesorios
EKRSCIO | EKRSCIO | 264 | Mód adicion extensión entradas y salidas | Accesorios
ALC00895A | ALC00895A | 525 | Interfaz remota commisioning M. Light | Accesorios
EKRSCDP | EKRSCDP | 1752 | Sensor de presión diferencial | Accesorios
EWAT016CZN-A1 | EWAT016CZN-A1 | 10574 | Enf. Inverter aire/agua R32 | Small Chill
EWAT021CZN-A1 | EWAT021CZN-A1 | 12250 | Enf. Inverter aire/agua R32 | Small Chill
EWAT025CZN-A1 | EWAT025CZN-A1 | 13888 | Enf. Inverter aire/agua R32 | Small Chill
EWAT032CZN-A1 | EWAT032CZN-A1 | 16155 | Enf. Inverter aire/agua R32 | Small Chill
EWAT040CZN-A1 | EWAT040CZN-A1 | 19324 | Enf. Inverter aire/agua R32 | Small Chill
EWAT040CZN-A2 | EWAT040CZN-A2 | 21330 | Enf. Inverter aire/agua R32 | Small Chill
EWAT050CZN-A2 | EWAT050CZN-A2 | 23525 | Enf. Inverter aire/agua R32 | Small Chill
EWAT064CZN-A2 | EWAT064CZN-A2 | 27110 | Enf. Inverter aire/agua R32 | Small Chill
EWAT090CZN-A2 | EWAT090CZN-A2 | 34321 | Enf. Inverter aire/agua R32 | Small Chill
EWAT016CZP-A1 | EWAT016CZP-A1 | 11600 | Enf. Inverter aire/agua R32 | Small Chill
EWAT021CZP-A1 | EWAT021CZP-A1 | 13631 | Enf. Inverter aire/agua R32 | Small Chill
EWAT025CZP-A1 | EWAT025CZP-A1 | 15160 | Enf. Inverter aire/agua R32 | Small Chill
EWAT032CZP-A1 | EWAT032CZP-A1 | 17838 | Enf. Inverter aire/agua R32 | Small Chill
EWAT040CZP-A1 | EWAT040CZP-A1 | 20943 | Enf. Inverter aire/agua R32 | Small Chill
EWAT040CZP-A2 | EWAT040CZP-A2 | 22860 | Enf. Inverter aire/agua R32 | Small Chill
EWAT050CZP-A2 | EWAT050CZP-A2 | 25243 | Enf. Inverter aire/agua R32 | Small Chill
EWAT064CZP-A2 | EWAT064CZP-A2 | 29088 | Enf. Inverter aire/agua R32 | Small Chill
EWAT090CZP-A2 | EWAT090CZP-A2 | 38479 | Enf. Inverter aire/agua R32 | Small Chill
EWAT016CZH-A1 | EWAT016CZH-A1 | 11959 | Enf. Inverter aire/agua R32 | Small Chill
EWAT021CZH-A1 | EWAT021CZH-A1 | 14044 | Enf. Inverter aire/agua R32 | Small Chill
EWAT025CZH-A1 | EWAT025CZH-A1 | 15594 | Enf. Inverter aire/agua R32 | Small Chill
EWAT032CZH-A1 | EWAT032CZH-A1 | 18440 | Enf. Inverter aire/agua R32 | Small Chill
EWAT040CZH-A1 | EWAT040CZH-A1 | 21669 | Enf. Inverter aire/agua R32 | Small Chill
EWAT040CZH-A2 | EWAT040CZH-A2 | 23587 | Enf. Inverter aire/agua R32 | Small Chill
EWAT050CZH-A2 | EWAT050CZH-A2 | 26067 | Enf. Inverter aire/agua R32 | Small Chill
EWAT064CZH-A2 | EWAT064CZH-A2 | 29709 | Enf. Inverter aire/agua R32 | Small Chill
EWAT090CZH-A2 | EWAT090CZH-A2 | 39063 | Enf. Inverter aire/agua R32 | Small Chill
EWYT016CZN-A1 | EWYT016CZN-A1 | 11945 | B/C Inverter aire/agua R32 | Small Chill
EWYT021CZN-A1 | EWYT021CZN-A1 | 14020 | B/C Inverter aire/agua R32 | Small Chill
EWYT025CZN-A1 | EWYT025CZN-A1 | 15901 | B/C Inverter aire/agua R32 | Small Chill
EWYT032CZN-A1 | EWYT032CZN-A1 | 18582 | B/C Inverter aire/agua R32 | Small Chill
EWYT040CZN-A1 | EWYT040CZN-A1 | 22163 | B/C Inverter aire/agua R32 | Small Chill
EWYT040CZN-A2 | EWYT040CZN-A2 | 24498 | B/C Inverter aire/agua R32 | Small Chill
EWYT050CZN-A2 | EWYT050CZN-A2 | 26824 | B/C Inverter aire/agua R32 | Small Chill
EWYT064CZN-A2 | EWYT064CZN-A2 | 31334 | B/C Inverter aire/agua R32 | Small Chill
EWYT090CZN-A2 | EWYT090CZN-A2 | 39930 | B/C Inverter aire/agua R32 | Small Chill
EWYT016CZP-A1 | EWYT016CZP-A1 | 12837 | B/C Inverter aire/agua R32 | Small Chill
EWYT021CZP-A1 | EWYT021CZP-A1 | 15287 | B/C Inverter aire/agua R32 | Small Chill
EWYT025CZP-A1 | EWYT025CZP-A1 | 17124 | B/C Inverter aire/agua R32 | Small Chill
EWYT032CZP-A1 | EWYT032CZP-A1 | 20141 | B/C Inverter aire/agua R32 | Small Chill
EWYT040CZP-A1 | EWYT040CZP-A1 | 24093 | B/C Inverter aire/agua R32 | Small Chill
EWYT040CZP-A2 | EWYT040CZP-A2 | 26134 | B/C Inverter aire/agua R32 | Small Chill
EWYT050CZP-A2 | EWYT050CZP-A2 | 28767 | B/C Inverter aire/agua R32 | Small Chill
EWYT064CZP-A2 | EWYT064CZP-A2 | 33324 | B/C Inverter aire/agua R32 | Small Chill
EWYT016CZH-A1 | EWYT016CZH-A1 | 13461 | B/C Inverter aire/agua R32 | Small Chill
EWYT021CZH-A1 | EWYT021CZH-A1 | 15749 | B/C Inverter aire/agua R32 | Small Chill
EWYT025CZH-A1 | EWYT025CZH-A1 | 17558 | B/C Inverter aire/agua R32 | Small Chill
EWYT032CZH-A1 | EWYT032CZH-A1 | 20480 | B/C Inverter aire/agua R32 | Small Chill
EWYT040CZH-A1 | EWYT040CZH-A1 | 25023 | B/C Inverter aire/agua R32 | Small Chill
EWYT040CZH-A2 | EWYT040CZH-A2 | 26894 | B/C Inverter aire/agua R32 | Small Chill
EWYT050CZH-A2 | EWYT050CZH-A2 | 29478 | B/C Inverter aire/agua R32 | Small Chill
EWYT064CZH-A2 | EWYT064CZH-A2 | 33981 | B/C Inverter aire/agua R32 | Small Chill
EWYT090CZH-A2 | EWYT090CZH-A2 | 44943 | B/C Inverter aire/agua R32 | Small Chill
ALD02HESA | ALD02HESA | 2375 | Resistencia eléctrica post-calentamiento | Accesorios
ALD02CWSA | ALD02CWSA | 1558 | Batería de agua | Accesorios
ALV02CW2A | ALV02CW2A | 95 | Válvula de 2 vías para batería de agua | Accesorios
ALE00AMVA | ALE00AMVA | 432 | Actuador proporcional para válvula | Accesorios
ALV02CW3A | ALV02CW3A | 116 | Válvula de 3 vías para batería de agua | Accesorios
ALD03HESA | ALD03HESA | 2504 | Resistencia eléctrica post-calentamiento | Accesorios
ALD03CWSA | ALD03CWSA | 1802 | Batería de agua | Accesorios
ALV03CW2A | ALV03CW2A | 103 | Válvula de 2 vías para batería de agua | Accesorios
ALV03CW3A | ALV03CW3A | 137 | Válvula de 3 vías para batería de agua | Accesorios
ALD05HESA | ALD05HESA | 3867 | Resistencia eléctrica post-calentamiento | Accesorios
ALD05CWSA | ALD05CWSA | 2178 | Batería de agua | Accesorios
ALV05CW2A | ALV05CW2A | 137 | Válvula de 2 vías para batería de agua | Accesorios
ALV05CW3A | ALV05CW3A | 152 | Válvula de 3 vías para batería de agua | Accesorios
ALP00COA | ALP00COA | 879 | Sonda CO2 para control de caudal | Accesorios
ALP00HUA | ALP00HUA | 506 | Sonda de humedad | Accesorios
ALP00TEA | ALP00TEA | 103 | Sonda de temperatura | Accesorios
ALC00908A | ALC00908A | 465 | Tarjeta Bacnet (comunicación ITM Daikin) | Accesorios
ALC00902A | ALC00902A | 300 | Tarjeta Modbus | Accesorios
ALD07HESA | ALD07HESA | 4264 | Resistencia eléctrica post-calentamiento | Accesorios
ALD07CWSA | ALD07CWSA | 2979 | Batería de agua | Accesorios
ALV07CW2A | ALV07CW2A | 152 | Válvula de 2 vías para batería de agua | Accesorios
ALV07CW3A | ALV07CW3A | 160 | Válvula de 3 vías para batería de agua | Accesorios
ATD03HESAU | ATD03HESAU | 902 | Bat. elec. post-heat. Modular T size 3 | Accesorios
ATD03UWSAR | ATD03UWSAR | 1521 | Batería agua Modular T size 3 derecha | Accesorios
ATD03HWSAR | ATD03HWSAR | 1049 | Bat. agua post-heat. Mod T size 3 dere. | Accesorios
ATD03UDSAR | ATD03UDSAR | 1348 | Batería DX Modular T size 3 derecha | Accesorios
ATV03CW2A | ATV03CW2A | 122 | Válv. 2 vías bat. agua frío Mod.T size 3 | Accesorios
ATV03HW2A | ATV03HW2A | 122 | Válv. 2 vías bat. agua calo Mod.T size 3 | Accesorios
ATV03CW3A | ATV03CW3A | 199 | Válv. 3 vías bat. agua frío Mod.T size 3 | Accesorios
ATV03HW3A | ATV03HW3A | 199 | Válv. 3 vías bat. agua calo Mod.T size 3 | Accesorios
ATE00AMVA | ATE00AMVA | 416 | Acutador proporcional válvula Mod. T | Accesorios
ATA03MDA | ATA03MDA | 173 | Compuerta recirculación Modular T size 3 | Accesorios
ATD04HESAU | ATD04HESAU | 1360 | Bat. elec. post-heat. Modular T size 4 | Accesorios
ATD04UWSAR | ATD04UWSAR | 1759 | Batería agua Modular T size 4 derecha | Accesorios
ATD04HWSAR | ATD04HWSAR | 1137 | Bat. agua post-heat. Mod T size 4 dere. | Accesorios
ATD04UDSAR | ATD04UDSAR | 1657 | Batería DX Modular T size 4 derecha | Accesorios
ATV04CW2A | ATV04CW2A | 130 | Válv. 2 vías bat. agua frío Mod.T size 4 | Accesorios
ATV04HW2A | ATV04HW2A | 130 | Válv. 2 vías bat. agua calo Mod.T size 4 | Accesorios
ALV03HW3A | ALV03HW3A | 137 | Válvula de 3 vías para batería de agua | Accesorios
ATV05CW2A | ATV05CW2A | 139 | Válv. 2 vías bat. agua frío Mod.T size 5 | Accesorios
ATV05HW2A | ATV05HW2A | 139 | Válv. 2 vías bat. agua calo Mod.T size 5 | Accesorios
ALV05HW3A | ALV05HW3A | 152 | Válvula de 3 vías para batería de agua | Accesorios
ATA05MDA | ATA05MDA | 213 | Compuerta recirculación Modular T size 5 | Accesorios
ATD06HESAU | ATD06HESAU | 1462 | Bat. elec. post-heat. Modular T size 6 | Accesorios
ATD06UWSAR | ATD06UWSAR | 2504 | Batería agua Modular T size 6 derecha | Accesorios
ATD06HWSAR | ATD06HWSAR | 1493 | Bat. agua post-heat. Mod T size 6 dere. | Accesorios
ATD06UDSAR | ATD06UDSAR | 2276 | Batería DX Modular T size 6 derecha | Accesorios
ATV06CW2A | ATV06CW2A | 151 | Válv. 2 vías bat. agua frío Mod.T size 6 | Accesorios
ATV06HW2A | ATV06HW2A | 151 | Válv. 2 vías bat. agua calo Mod.T size 6 | Accesorios
ATA06MDA | ATA06MDA | 257 | Compuerta recirculación Modular T size 6 | Accesorios
ATD07HESAU | ATD07HESAU | 1510 | Bat. elec. post-heat. Modular T size 7 | Accesorios
ATD07UWSAR | ATD07UWSAR | 3107 | Batería agua Modular T size 7 derecha | Accesorios
ATD07HWSAR | ATD07HWSAR | 1777 | Bat. agua post-heat. Mod T size 7 dere. | Accesorios
ATD07UDSAR | ATD07UDSAR | 3011 | Batería DX Modular T size 7 derecha | Accesorios
ATV07CW2A | ATV07CW2A | 168 | Válv. 2 vías bat. agua frío Mod.T size 7 | Accesorios
ATV07HW2A | ATV07HW2A | 168 | Válv. 2 vías bat. agua calo Mod.T size 7 | Accesorios
ALV07HW3A | ALV07HW3A | 160 | Válvula de 3 vías para batería de agua | Accesorios
ATA07MDA | ATA07MDA | 269 | Compuerta recirculación Modular T size 7 | Accesorios
BRC073 | BRC073 | 272 | Control remoto Split | Accesorios
BRCW901A03 | BRCW901A03 | 27 | Cable de 3M para BRC944 | Accesorios
BRCW901A08 | BRCW901A08 | 51 | Cable de 8M para BRC944 | Accesorios
BRC4 | BRC4 | 321 | Mando | Accesorios
FWTOUCHB | FWTOUCHB | 332 | Termostato Fancoils Tactil Negro | Accesorios
FWTOUCHG | FWTOUCHG | 332 | Termostato Fancoils Tactil Gris | Accesorios
FWTOUCHW | FWTOUCHW | 332 | Termostato Fancoils tactil Blanco | Accesorios
BRP069B41 | BRP069B41 | 74 | Control WiFi Emura II | Accesorios
BRP069B43 | BRP069B43 | 74 | Control WiFi para uds. Doméstico | Accesorios
DCS007A51 | DCS007A51 | 1820 | Protocolo comunicación HTTP | Accesorios
DEC102A51 | DEC102A51 | 1432 | Módulo BMS | Accesorios
DEC101A51 | DEC101A51 | 1318 | Di-Módulo 8 grupos Ent. Dig. (DIII-NET) | Accesorios
DGE601A52 | DGE601A52 | 1415 | Ampliacion Cabecera + Bus iTM | Accesorios
DGE601A53 | DGE601A53 | 960 | Ampliacion Bus iTM | Accesorios
DCM002A51 | DCM002A51 | 2958 | Distribución proporcional de consumos | Accesorios
DCM007A51 | DCM007A51 | 1919 | Comunicación vía protocolo HTTP para iTM | Accesorios
DCM008A51 | DCM008A51 | 4859 | Gestor energético | Accesorios
DCM009A51 | DCM009A51 | 2623 | intergración en BACnet de iTM | Accesorios
DCM010A51 | DCM010A51 | 3937 | Fidelio. Opcional ITM | Accesorios
KLIC-DD | KLIC-DD | 278 | Pasarela DAIKIN-KNX uds doméstico | Accesorios
KLIC-DI_V2 | KLIC-DI_V2 | 312 | Pasarela DAIKIN-KNX uds SKY AIR/VRV | Accesorios
FWS02ATN | FWS02ATN | 562 | FC Inverter suelo-techo S/envolvente 2 T | FCU
FWS02ATV | FWS02ATV | 822 | FC Inverter suelo-techo S/env.2T C/VALV. | FCU
FWS02AFN | FWS02AFN | 620 | FC Inverter suelo-techo S/envolvente 4T | FCU
FWS02AFV | FWS02AFV | 1090 | FC Inverter suelo-techo S/env.4T C/VALV. | FCU
FWS03ATN | FWS03ATN | 602 | FC Inverter suelo-techo S/envolvente 2 T | FCU
FWS03ATV | FWS03ATV | 859 | FC Inverter suelo-techo S/env.2T C/VALV. | FCU
FWS03AFN | FWS03AFN | 675 | FC Inverter suelo-techo S/envolvente 4T | FCU
FWS03AFV | FWS03AFV | 1143 | FC Inverter suelo-techo S/env.4T C/VALV. | FCU
FWS06ATN | FWS06ATN | 690 | FC Inverter suelo-techo S/envolvente 2 T | FCU
FWS06ATV | FWS06ATV | 957 | FC Inverter suelo-techo S/env.2T C/VALV. | FCU
FWS06AFN | FWS06AFN | 775 | FC Inverter suelo-techo S/envolvente 4T | FCU
FWS06AFV | FWS06AFV | 1243 | FC Inverter suelo-techo S/env.4T C/VALV. | FCU
FWS08ATN | FWS08ATN | 859 | FC Inverter suelo-techo S/envolvente 2 T | FCU
FWS08ATV | FWS08ATV | 1149 | FC Inverter suelo-techo S/env.2T C/VALV. | FCU
FWS08AFN | FWS08AFN | 967 | FC Inverter suelo-techo S/envolvente 4T | FCU
FWS08AFV | FWS08AFV | 1461 | FC Inverter suelo-techo S/env.4T C/VALV. | FCU
FWP04CTN | FWP04CTN | 800 | FC Inverter Cond. C/PED. 2 T S/VALV. | FCU
FWP05CTN | FWP05CTN | 836 | FC Inverter Cond. C/PED. 2 T S/VALV. | FCU
FWP06CTN | FWP06CTN | 952 | FC Inverter Cond. C/PED. 2 T S/VALV. | FCU
FWP08CTN | FWP08CTN | 980 | FC Inverter Cond. C/PED. 2 T S/VALV. | FCU
FWP10CTN | FWP10CTN | 1042 | FC Inverter Cond. C/PED. 2 T S/VALV. | FCU
FWP11CTN | FWP11CTN | 1131 | FC Inverter Cond. C/PED. 2 T S/VALV. | FCU
FWP15CTN | FWP15CTN | 1356 | FC Inverter Cond. C/PED. 2 T S/VALV. | FCU
FWP17CTN | FWP17CTN | 1465 | FC Inverter Cond. C/PED. 2 T S/VALV. | FCU
FWP04CTV | FWP04CTV | 1046 | FC Inverter Cond. C/PED. 2 T S/VALV. | FCU
FWP05CTV | FWP05CTV | 1082 | FC Inverter Cond. C/PED. 2 T S/VALV. | FCU
FWP06CTV | FWP06CTV | 1207 | FC Inverter Cond. C/PED. 2 T S/VALV. | FCU
FWP08CTV | FWP08CTV | 1235 | FC Inverter Cond. C/PED. 2 T S/VALV. | FCU
FWP10CTV | FWP10CTV | 1320 | FC Inverter Cond. C/PED. 2 T S/VALV. | FCU
FWP11CTV | FWP11CTV | 1410 | FC Inverter Cond. C/PED. 2 T S/VALV. | FCU
FWP15CTV | FWP15CTV | 1635 | FC Inverter Cond. C/PED. 2 T S/VALV. | FCU
FWP17CTV | FWP17CTV | 1743 | FC Inverter Cond. C/PED. 2 T S/VALV. | FCU
FWP04CFN | FWP04CFN | 899 | FC Inverter Cond. C/PED. 4 T S/VALV. | FCU
FWP05CFN | FWP05CFN | 937 | FC Inverter Cond. C/PED. 4 T S/VALV. | FCU
FWP06CFN | FWP06CFN | 1069 | FC Inverter Cond. C/PED. 4 T S/VALV. | FCU
FWP08CFN | FWP08CFN | 1087 | FC Inverter Cond. C/PED. 4 T S/VALV. | FCU
FWP10CFN | FWP10CFN | 1279 | FC Inverter Cond. C/PED. 4 T S/VALV. | FCU
FWP11CFN | FWP11CFN | 1381 | FC Inverter Cond. C/PED. 4 T S/VALV. | FCU
FWP15CFN | FWP15CFN | 1492 | FC Inverter Cond. C/PED. 4 T S/VALV. | FCU
FWP17CFN | FWP17CFN | 1603 | FC Inverter Cond. C/PED. 4 T S/VALV. | FCU
FWP04CFV | FWP04CFV | 1365 | FC Inverter Cond. C/PED. 4 T S/VALV. | FCU
FWP05CFV | FWP05CFV | 1404 | FC Inverter Cond. C/PED. 4 T S/VALV. | FCU
FWP06CFV | FWP06CFV | 1547 | FC Inverter Cond. C/PED. 4 T S/VALV. | FCU
FWP08CFV | FWP08CFV | 1564 | FC Inverter Cond. C/PED. 4 T S/VALV. | FCU
FWP10CFV | FWP10CFV | 1785 | FC Inverter Cond. C/PED. 4 T S/VALV. | FCU
FWP11CFV | FWP11CFV | 1888 | FC Inverter Cond. C/PED. 4 T S/VALV. | FCU
FWP15CFV | FWP15CFV | 2000 | FC Inverter Cond. C/PED. 4 T S/VALV. | FCU
FWP17CFV | FWP17CFV | 2112 | FC Inverter Cond. C/PED. 4 T S/VALV. | FCU
FWN04AT | FWN04AT | 911 | FC Inverter conducto con PED a 2 tubos | FCU
FWN05AT | FWN05AT | 981 | FC Inverter conducto con PED a 2 tubos | FCU
FWN06AT | FWN06AT | 1639 | FC Inverter conducto con PED a 2 tubos | FCU
FWN07AT | FWN07AT | 1736 | FC Inverter conducto con PED a 2 tubos | FCU
FWN08AT | FWN08AT | 1789 | FC Inverter conducto con PED a 2 tubos | FCU
FWN10AT | FWN10AT | 1873 | FC Inverter conducto con PED a 2 tubos | FCU
FWN04AF | FWN04AF | 1029 | FC Inverter conducto con PED a 4 tubos | FCU
FWN05AF | FWN05AF | 1128 | FC Inverter conducto con PED a 4 tubos | FCU
FWN06AF | FWN06AF | 1780 | FC Inverter conducto con PED a 4 tubos | FCU
FWN07AF | FWN07AF | 1869 | FC Inverter conducto con PED a 4 tubos | FCU
FWN08AF | FWN08AF | 1959 | FC Inverter conducto con PED a 4 tubos | FCU
FWN10AF | FWN10AF | 2066 | FC Inverter conducto con PED a 4 tubos | FCU
FWR02ATN | FWR02ATN | 633 | FC Inverter suelo-techo C/envolvente 2T | FCU
FWR03ATN | FWR03ATN | 686 | FC Inverter suelo-techo C/envolvente 2T | FCU
FWR06ATN | FWR06ATN | 791 | FC Inverter suelo-techo C/envolvente 2T | FCU
FWR08ATN | FWR08ATN | 1008 | FC Inverter suelo-techo C/envolvente 2T | FCU
FWR02ATV | FWR02ATV | 882 | FC Inverter suelo-techo C/env.2T C/VALV. | FCU
FWR03ATV | FWR03ATV | 935 | FC Inverter suelo-techo C/env.2T C/VALV. | FCU
FWR06ATV | FWR06ATV | 1047 | FC Inverter suelo-techo C/env.2T C/VALV. | FCU
FWR08ATV | FWR08ATV | 1287 | FC Inverter suelo-techo C/env.2T C/VALV. | FCU
FWR02AFN | FWR02AFN | 691 | FC Inverter suelo-techo C/envolvente 4T | FCU
FWR03AFN | FWR03AFN | 747 | FC Inverter suelo-techo C/envolvente 4T | FCU
FWR06AFN | FWR06AFN | 877 | FC Inverter suelo-techo C/envolvente 4T | FCU
FWR08AFN | FWR08AFN | 1114 | FC Inverter suelo-techo C/envolvente 4T | FCU
FWR02AFV | FWR02AFV | 1143 | FC Inverter suelo-techo C/env.4T C/VALV | FCU
FWR03AFV | FWR03AFV | 1197 | FC Inverter suelo-techo C/env.4T C/VALV | FCU
FWR06AFV | FWR06AFV | 1329 | FC Inverter suelo-techo C/env.4T C/VALV | FCU
FWR08AFV | FWR08AFV | 1589 | FC Inverter suelo-techo C/env.4T C/VALV | FCU
FWZ02ATN | FWZ02ATN | 607 | FC Inverter suelo C/envolvente 2 T | FCU
FWZ03ATN | FWZ03ATN | 641 | Este equipo se sustituye:FWZ03AATN6V3--- | FCU
FWZ06ATN | FWZ06ATN | 740 | FC Inverter suelo C/envolvente 2 T | FCU
FWZ08ATN | FWZ08ATN | 924 | FC Inverter suelo C/envolvente 2 T | FCU
FWZ02ATV | FWZ02ATV | 854 | FC Inverter suelo C/envolv. 2 T C/VALV. | FCU
FWZ03ATV | FWZ03ATV | 891 | FC Inverter suelo C/envolv. 2 T C/VALV. | FCU
FWZ06ATV | FWZ06ATV | 996 | FC Inverter suelo C/envolv. 2 T C/VALV. | FCU
FWZ08ATV | FWZ08ATV | 1204 | FC Inverter suelo C/envolv. 2 T C/VALV. | FCU
FWZ02AFN | FWZ02AFN | 658 | FC Inverter suelo C/envolvente 4 T | FCU
FWZ03AFN | FWZ03AFN | 699 | FC Inverter suelo C/envolvente 4 T | FCU
FWZ06AFN | FWZ06AFN | 828 | FC Inverter suelo C/envolvente 4 T | FCU
FWZ08AFN | FWZ08AFN | 1021 | FC Inverter suelo C/envolvente 4 T | FCU
FWZ02AFV | FWZ02AFV | 1109 | FC Inverter suelo C/envolv. 4 T C/VALV. | FCU
FWZ03AFV | FWZ03AFV | 1152 | FC Inverter suelo C/envolv. 4 T C/VALV. | FCU
FWZ06AFV | FWZ06AFV | 1282 | FC Inverter suelo C/envolv. 4 T C/VALV. | FCU
FWZ08AFV | FWZ08AFV | 1494 | FC Inverter suelo C/envolv. 4 T C/VALV. | FCU
FWI02ATN | FWI02ATN | 1037 | FCU Cassette 600x600 Inv. 2T s/valv. | FCU
FWI03ATN | FWI03ATN | 1145 | FCU Cassette 600x600 Inv. 2T s/valv. | FCU
FWI04ATN | FWI04ATN | 1220 | FCU Cassette 600x600 Inv. 2T s/valv. | FCU
FWI06ATN | FWI06ATN | 1545 | FCU Cassette 900x900 Inv. 2T s/valv. | FCU
FWI07ATN | FWI07ATN | 1667 | FCU Cassette 900x900 Inv. 2T s/valv. | FCU
FWI08ATN | FWI08ATN | 1727 | FCU Cassette 900x900 Inv. 2T s/valv. | FCU
FWI02AFN | FWI02AFN | 1217 | FCU Cassette 600x600 Inv. 4T s/valv. | FCU
FWI04AFN | FWI04AFN | 1437 | FCU Cassette 600x600 Inv. 4T s/valv. | FCU
FWI06AFN | FWI06AFN | 1804 | FCU Cassette 900x900 Inv. 4T s/valv. | FCU
FWI08AFN | FWI08AFN | 2028 | FCU Cassette 900x900 Inv. 4T s/valv. | FCU
FWI02ATV | FWI02ATV | 1191 | FCU Cassette 600x600 Inv. 2T c/valv. | FCU
FWI03ATV | FWI03ATV | 1299 | FCU Cassette 600x600 Inv. 2T c/valv. | FCU
FWI04ATV | FWI04ATV | 1374 | FCU Cassette 600x600 Inv. 2T c/valv. | FCU
FWI06ATV | FWI06ATV | 1745 | FCU Cassette 900x900 Inv. 2T c/valv. | FCU
FWI07ATV | FWI07ATV | 1866 | FCU Cassette 900x900 Inv. 2T c/valv. | FCU
FWI08ATV | FWI08ATV | 1927 | FCU Cassette 900x900 Inv. 2T c/valv. | FCU
FWI02AFV | FWI02AFV | 1482 | FCU Cassette 600x600 Inv. 4T c/valv. | FCU
FWI04AFV | FWI04AFV | 1702 | FCU Cassette 600x600 Inv. 4T c/valv. | FCU
FWI06AFV | FWI06AFV | 2079 | FCU Cassette 900x900 Inv. 4T c/valv. | FCU
FWI08AFV | FWI08AFV | 2302 | FCU Cassette 900x900 Inv. 4T c/valv. | FCU
FWE02CT | FWE02CT | 301 | Fancoil cond. (30Pa) 2T/izq. 1,84 kW | FCU
FWE03CT | FWE03CT | 342 | Fancoil cond. (30Pa) 2T/izq. 2,85 kW | FCU
FWE04CT | FWE04CT | 372 | Fancoil cond. (30Pa) 2T/izq. 3,83 kW | FCU
FWE06CT | FWE06CT | 484 | Fancoil cond. (30Pa) 2T/izq. 5,52 kW | FCU
FWE07CT | FWE07CT | 523 | Fancoil cond. (30Pa) 2T/izq. 6,02 kW | FCU
FWE08CT | FWE08CT | 609 | Fancoil cond. (30Pa) 2T/izq. 7,11 kW | FCU
FWE10CT | FWE10CT | 732 | Fancoil cond. (30Pa) 2T/izq. 9,16 kW | FCU
FWE02CTV | FWE02CTV | 523 | Fancoil cond. (30Pa) 2T/izq/V3V 1,84 kW | FCU
FWE03CTV | FWE03CTV | 561 | Fancoil cond. (30Pa) 2T/izq/V3V 2,85 kW | FCU
FWE04CTV | FWE04CTV | 591 | Fancoil cond. (30Pa) 2T/izq/V3V 3,83 kW | FCU
FWE06CTV | FWE06CTV | 704 | Fancoil cond. (30Pa) 2T/izq/V3V 5,52 kW | FCU
FWE07CTV | FWE07CTV | 742 | Fancoil cond. (30Pa) 2T/izq/V3V 6,02 kW | FCU
FWE08CTV | FWE08CTV | 829 | Fancoil cond. (30Pa) 2T/izq/V3V 7,11 kW | FCU
FWE10CTV | FWE10CTV | 955 | Fancoil cond. (30Pa) 2T/izq/V3V 9,16 kW | FCU
FWE02CF | FWE02CF | 353 | Fancoil cond. (30Pa) 4T/izq. 1,81 kW | FCU
FWE03CF | FWE03CF | 400 | Fancoil cond. (30Pa) 4T/izq. 2,77 kW | FCU
FWE04CF | FWE04CF | 433 | Fancoil cond. (30Pa) 4T/izq. 3,52 kW | FCU
FWE06CF | FWE06CF | 559 | Fancoil cond. (30Pa) 4T/izq. 5,07 kW | FCU
FWE07CF | FWE07CF | 593 | Fancoil cond. (30Pa) 4T/izq. 5,39 kW | FCU
FWE08CF | FWE08CF | 698 | Fancoil cond. (30Pa) 4T/izq. 6,78 kW | FCU
FWE10CF | FWE10CF | 823 | Fancoil cond. (30Pa) 4T/izq. 8,04 kW | FCU
FWE02CFV | FWE02CFV | 738 | Fancoil cond. (30Pa) 4T/izq/V3V 1,81 kW | FCU
FWE03CFV | FWE03CFV | 789 | Fancoil cond. (30Pa) 4T/izq/V3V 2,77 kW | FCU
FWE04CFV | FWE04CFV | 821 | Fancoil cond. (30Pa) 4T/izq/V3V 3,52 kW | FCU
FWE06CFV | FWE06CFV | 943 | Fancoil cond. (30Pa) 4T/izq/V3V 5,07 kW | FCU
FWE07CFV | FWE07CFV | 982 | Fancoil cond. (30Pa) 4T/izq/V3V 5,39 kW | FCU
FWE08CFV | FWE08CFV | 1085 | Fancoil cond. (30Pa) 4T/izq/V3V 6,78 kW | FCU
FWE10CFV | FWE10CFV | 1208 | Fancoil cond. (30Pa) 4T/izq/V3V 8,04 kW | FCU
FWE03DATN5V3-L | FWE03DATN5V3-L | 329 | Fan Coil cond. 2T/izq-dere/ s/valv. | FCU
FWE04DATN5V3-L | FWE04DATN5V3-L | 339 | Fan Coil cond. 2T/izq-dere/ s/valv. | FCU
FWE05DATN5V3-L | FWE05DATN5V3-L | 352 | Fan Coil cond. 2T/izq-dere/ s/valv. | FCU
FWE06DATN5V3-L | FWE06DATN5V3-L | 414 | Fan Coil cond. 2T/izq-dere/ s/valv. | FCU
FWE07DATN5V3-L | FWE07DATN5V3-L | 448 | Fan Coil cond. 2T/izq-dere/ s/valv. | FCU
FWE08DATN5V3-L | FWE08DATN5V3-L | 458 | Fan Coil cond. 2T/izq-dere/ s/valv. | FCU
FWE10DATN5V3-L | FWE10DATN5V3-L | 467 | Fan Coil cond. 2T/izq-dere/ s/valv. | FCU
FWE11DATN5V3-L | FWE11DATN5V3-L | 488 | Fan Coil cond. 2T/izq-dere/ s/valv. | FCU
FWE03DATV5V3-L | FWE03DATV5V3-L | 491 | Fan Coil cond. 2T/izq-dere/ c/V3V | FCU
FWE04DATV5V3-L | FWE04DATV5V3-L | 497 | Fan Coil cond. 2T/izq-dere/ c/V3V | FCU
FWE05DATV5V3-L | FWE05DATV5V3-L | 511 | Fan Coil cond. 2T/izq-dere/ c/V3V | FCU
FWE06DATV5V3-L | FWE06DATV5V3-L | 557 | Fan Coil cond. 2T/izq-dere/ c/V3V | FCU
FWE07DATV5V3-L | FWE07DATV5V3-L | 592 | Fan Coil cond. 2T/izq-dere/ c/V3V | FCU
FWE08DATV5V3-L | FWE08DATV5V3-L | 607 | Fan Coil cond. 2T/izq-dere/ c/V3V | FCU
FWE10DATV5V3-L | FWE10DATV5V3-L | 618 | Fan Coil cond. 2T/izq-dere/ c/V3V | FCU
FWE11DATV5V3-L | FWE11DATV5V3-L | 641 | Fan Coil cond. 2T/izq-dere/ c/V3V | FCU
FWE03DAFN5V3-L | FWE03DAFN5V3-L | 372 | Fan Coil cond. 4T/izq-dere/ s/valv. | FCU
FWE04DAFN5V3-L | FWE04DAFN5V3-L | 398 | Fan Coil cond. 4T/izq-dere/ s/valv. | FCU
FWE05DAFN5V3-L | FWE05DAFN5V3-L | 414 | Fan Coil cond. 4T/izq-dere/ s/valv. | FCU
FWE06DAFN5V3-L | FWE06DAFN5V3-L | 488 | Fan Coil cond. 4T/izq-dere/ s/valv. | FCU
FWE07DAFN5V3-L | FWE07DAFN5V3-L | 528 | Fan Coil cond. 4T/izq-dere/ s/valv. | FCU
FWE08DAFN5V3-L | FWE08DAFN5V3-L | 540 | Fan Coil cond. 4T/izq-dere/ s/valv. | FCU
FWE10DAFN5V3-L | FWE10DAFN5V3-L | 547 | Fan Coil cond. 4T/izq-dere/ s/valv. | FCU
FWE11DAFN5V3-L | FWE11DAFN5V3-L | 570 | Fan Coil cond. 4T/izq-dere/ s/valv. | FCU
FWE03DAFV5V3-L | FWE03DAFV5V3-L | 653 | Fan Coil cond. 4T/izq-dere/ c/V3V | FCU
FWE04DAFV5V3-L | FWE04DAFV5V3-L | 693 | Fan Coil cond. 4T/izq-dere/ c/V3V | FCU
FWE05DAFV5V3-L | FWE05DAFV5V3-L | 711 | Fan Coil cond. 4T/izq-dere/ c/V3V | FCU
FWE06DAFV5V3-L | FWE06DAFV5V3-L | 762 | Fan Coil cond. 4T/izq-dere/ c/V3V | FCU
FWE07DAFV5V3-L | FWE07DAFV5V3-L | 808 | Fan Coil cond. 4T/izq-dere/ c/V3V | FCU
FWE08DAFV5V3-L | FWE08DAFV5V3-L | 823 | Fan Coil cond. 4T/izq-dere/ c/V3V | FCU
FWE10DAFV5V3-L | FWE10DAFV5V3-L | 836 | Fan Coil cond. 4T/izq-dere/ c/V3V | FCU
FWE11DAFV5V3-L | FWE11DAFV5V3-L | 856 | Fan Coil cond. 4T/izq-dere/ c/V3V | FCU
FWM01DTN | FWM01DTN | 343 | Fan Coil suelo-techo S/envolvente 2 T | FCU
FWM15DTN | FWM15DTN | 362 | Fan Coil suelo-techo S/envolvente 2T | FCU
FWM02DTN | FWM02DTN | 376 | Fan Coil suelo-techo S/envolvente 2 T | FCU
FWM25DTN | FWM25DTN | 400 | Fan Coil suelo-techo S/envolvente 2T | FCU
FWM03DTN | FWM03DTN | 424 | Fan Coil suelo-techo S/envolvente 2 T | FCU
FWM35DTN | FWM35DTN | 445 | Fan Coil suelo-techo S/envolvente 2T | FCU
FWM04DTN | FWM04DTN | 482 | Fan Coil suelo-techo S/envolvente 2T | FCU
FWM06DTN | FWM06DTN | 523 | Fan Coil suelo-techo S/envolvente 2T | FCU
FWM08DTN | FWM08DTN | 694 | Fan Coil suelo-techo S/envolvente 2T | FCU
FWM10DTN | FWM10DTN | 782 | Fan Coil suelo-techo S/envolvente 2T | FCU
FWM01DTV | FWM01DTV | 638 | Fan Coil suelo-techo S/envol. 2T C/VALV. | FCU
FWM15DTV | FWM15DTV | 652 | Fan Coil suelo-techo S/envol. 2T C/VALV. | FCU
FWM02DTV | FWM02DTV | 666 | Fan Coil suelo-techo S/envol. 2T C/VALV. | FCU
FWM25DTV | FWM25DTV | 692 | Fan Coil suelo-techo S/envol. 2T C/VALV. | FCU
FWM03DTV | FWM03DTV | 717 | Fan Coil suelo-techo S/envol. 2T C/VALV. | FCU
FWM35DTV | FWM35DTV | 755 | Fan Coil suelo-techo S/envol. 2T C/VALV. | FCU
FWM04DTV | FWM04DTV | 799 | Fan Coil suelo-techo S/envol. 2T C/VALV. | FCU
FWM06DTV | FWM06DTV | 841 | Fan Coil suelo-techo S/envol. 2T C/VALV. | FCU
FWM08DTV | FWM08DTV | 1030 | Fan Coil suelo-techo S/envol. 2T C/VALV. | FCU
FWM10DTV | FWM10DTV | 1123 | Fan Coil suelo-techo S/envol. 2T C/VALV. | FCU
FWM01DFN | FWM01DFN | 438 | Fan Coil suelo-techo S/envolvente 4T | FCU
FWM15DFN | FWM15DFN | 444 | Fan Coil suelo-techo S/envolvente 4T | FCU
FWM02DFN | FWM02DFN | 475 | Fan Coil suelo-techo S/envolvente 4T | FCU
FWM25DFN | FWM25DFN | 506 | Fan Coil suelo-techo S/envolvente 4T | FCU
FWM03DFN | FWM03DFN | 535 | Fan Coil suelo-techo S/envolvente 4T | FCU
FWM35DFN | FWM35DFN | 571 | Fan Coil suelo-techo S/envolvente 4T | FCU
FWM04DFN | FWM04DFN | 604 | Fan Coil suelo-techo S/envolvente 4T | FCU
FWM06DFN | FWM06DFN | 649 | Fan Coil suelo-techo S/envol. 4T S/VALV. | FCU
FWM08DFN | FWM08DFN | 852 | Fan Coil suelo-techo S/envolvente 4T | FCU
FWM10DFN | FWM10DFN | 941 | Fan Coil suelo-techo S/envolvente 4T | FCU
FWM01DFV | FWM01DFV | 1025 | Fan Coil suelo-techo S/envol. 4T C/VALV. | FCU
FWM15DFV | FWM15DFV | 1045 | Fan Coil suelo-techo S/envol. 4T C/VALV. | FCU
FWM02DFV | FWM02DFV | 1064 | Fan Coil suelo-techo S/envol. 4T C/VALV. | FCU
FWM25DFV | FWM25DFV | 1092 | Fan Coil suelo-techo S/envol. 4T C/VALV. | FCU
FWM03DFV | FWM03DFV | 1123 | Fan Coil suelo-techo S/envol. 4T C/VALV. | FCU
FWM35DFV | FWM35DFV | 1168 | Fan Coil suelo-techo S/envol. 4T C/VALV. | FCU
FWM04DFV | FWM04DFV | 1215 | Fan Coil suelo-techo S/envolvente 4T | FCU
FWM06DFV | FWM06DFV | 1257 | Fan Coil suelo-techo S/envol. 4T C/VALV. | FCU
FWM08DFV | FWM08DFV | 1490 | Fan Coil suelo-techo S/envol. 4T C/VALV. | FCU
FWM10DFV | FWM10DFV | 1576 | Fan Coil suelo-techo S/envol. 4T C/VALV. | FCU
FWM02DARN6V3--- | FWM02DARN6V3--- | 497 | Fan Coil suelo-techo S/envolvente 2T/4Fi | FCU
FWM03DARN6V3--- | FWM03DARN6V3--- | 569 | Fan Coil suelo-techo S/envolvente 2T/4Fi | FCU
FWM35DARN6V3--- | FWM35DARN6V3--- | 604 | Fan Coil suelo-techo S/envolvente 2T/4Fi | FCU
FWM04DARN6V3--- | FWM04DARN6V3--- | 639 | Fan Coil suelo-techo S/envolvente 2T/4Fi | FCU
FWM06DARN6V3--- | FWM06DARN6V3--- | 715 | Fan Coil suelo-techo S/envolvente 2T/4Fi | FCU
FWM08DARN6V3--- | FWM08DARN6V3--- | 783 | Fan Coil suelo-techo S/envolvente 2T/4Fi | FCU
FWM10DARN6V3--- | FWM10DARN6V3--- | 873 | Fan Coil suelo-techo S/envolvente 2T/4Fi | FCU
FWB04CTN | FWB04CTN | 559 | Fan Coil Conductos C/Presion dispo. 2 T | FCU
FWB05CTN | FWB05CTN | 593 | Fan Coil Conductos C/Presion dispo. 2 T | FCU
FWB06CTN | FWB06CTN | 717 | Fan Coil Conductos C/Presion dispo. 2 T | FCU
FWB08CTN | FWB08CTN | 740 | Fan Coil Conductos C/Presion dispo. 2 T | FCU
FWB10CTN | FWB10CTN | 826 | Fan Coil Conductos C/Presion dispo. 2 T | FCU
FWB11CTN | FWB11CTN | 944 | Fan Coil Conductos C/Presion dispo. 2 T | FCU
FWB15CTN | FWB15CTN | 1110 | Fan Coil Conductos C/Presion dispo. 2 T | FCU
FWB17CTN | FWB17CTN | 1259 | Fan Coil Conductos C/Presion dispo. 2 T | FCU
FWB04CTV | FWB04CTV | 798 | Fan Coil Cond. C/pres.dispo. 2 T C/VALV. | FCU
FWB05CTV | FWB05CTV | 844 | Fan Coil Cond. C/pres.dispo. 2 T C/VALV. | FCU
FWB06CTV | FWB06CTV | 971 | Fan Coil Cond. C/pres.dispo. 2 T C/VALV. | FCU
FWB08CTV | FWB08CTV | 991 | Fan Coil Cond. C/pres.dispo. 2 T C/VALV. | FCU
FWB10CTV | FWB10CTV | 1153 | Fan Coil Cond. C/pres.dispo. 2 T C/VALV. | FCU
FWB11CTV | FWB11CTV | 1250 | Fan Coil Cond. C/pres.dispo. 2 T C/VALV. | FCU
FWB15CTV | FWB15CTV | 1416 | Fan Coil Cond. C/pres.dispo. 2 T C/VALV | FCU
FWB17CTV | FWB17CTV | 1596 | Fan Coil Cond. C/pres.dispo. 2 T C/VALV. | FCU
FWB04CFN | FWB04CFN | 703 | Fan Coil Cond. C/pres.dispo. 4 T S/VALV. | FCU
FWB05CFN | FWB05CFN | 756 | Fan Coil Cond. C/pres.dispo. 4 T S/VALV. | FCU
FWB06CFN | FWB06CFN | 906 | Fan Coil Cond. C/pres.dispo. 4 T S/VALV. | FCU
FWB08CFN | FWB08CFN | 941 | Fan Coil Cond. C/pres.dispo. 4 T S/VALV. | FCU
FWB10CFN | FWB10CFN | 1091 | Fan Coil Cond. C/pres.dispo. 4 T S/VALV. | FCU
FWB11CFN | FWB11CFN | 1190 | Fan Coil Cond. C/pres.dispo. 4 T S/VALV. | FCU
FWB15CFN | FWB15CFN | 1285 | Fan Coil Cond. C/pres.dispo. 4 T S/VALV. | FCU
FWB17CFN | FWB17CFN | 1473 | Fan Coil Cond. C/pres.dispo. 4 T S/VALV. | FCU
FWB04CFV | FWB04CFV | 1177 | Fan Coil Cond. C/pres.dispo. 4 T C/VALV. | FCU
FWB05CFV | FWB05CFV | 1231 | Fan Coil Cond. C/pres.dispo. 4 T C/VALV. | FCU
FWB06CFV | FWB06CFV | 1389 | Fan Coil Cond. C/pres.dispo. 4 T C/VALV. | FCU
FWB08CFV | FWB08CFV | 1426 | Fan Coil Cond. C/pres.dispo. 4 T C/VALV. | FCU
FWB10CFV | FWB10CFV | 1606 | Fan Coil Cond. C/pres.dispo. 4 T C/VALV. | FCU
FWB11CFV | FWB11CFV | 1705 | Fan Coil Cond. C/pres.dispo. 4 T C/VALV. | FCU
FWB15CFV | FWB15CFV | 1800 | Fan Coil Cond. C/pres.dispo. 4 T C/VALV. | FCU
FWB17CFV | FWB17CFV | 2021 | Fan Coil Cond. C/pres.dispo. 4 T C/VALV. | FCU
FWD04AT | FWD04AT | 767 | Fan Coil Conductos C/Presion dispo. 2 T | FCU
FWD06AT | FWD06AT | 956 | Fan Coil Conductos C/Presion dispo. 2 T | FCU
FWD08AT | FWD08AT | 1132 | Fan Coil Conductos C/Presion dispo. 2 T | FCU
FWD10AT | FWD10AT | 1303 | Fan Coil Conductos C/Presion dispo. 2 T | FCU
FWD12AT | FWD12AT | 1701 | Fan Coil Conductos C/Presion dispo. 2 T | FCU
FWD16AT | FWD16AT | 1979 | Fan Coil Conductos C/Presion dispo. 2 T | FCU
FWD18AT | FWD18AT | 2240 | Fan Coil Conductos C/Presion dispo. 2 T | FCU
FWD04AF | FWD04AF | 885 | Fan Coil Conductos C/Presion dispo. 4 T | FCU
FWD06AF | FWD06AF | 1119 | Fan Coil Conductos C/Presion dispo. 4 T | FCU
FWD08AF | FWD08AF | 1306 | Fan Coil Conductos C/Presion dispo. 4 T | FCU
FWD10AF | FWD10AF | 1473 | Fan Coil Conductos C/Presion dispo. 4 T | FCU
FWD12AF | FWD12AF | 1994 | Fan Coil Conductos C/Presion dispo. 4 T | FCU
FWD16AF | FWD16AF | 2334 | Fan Coil Conductos C/Presion dispo. 4 T | FCU
FWD18AF | FWD18AF | 2574 | Fan Coil Conductos C/Presion dispo. 4 T | FCU
FWTOUCH(B/G/W) | FWTOUCH(B/G/W) | 332 | Termostato Fancoils Tactil | Accesorios
FWV01DTN | FWV01DTN | 414 | Fan Coil suelo C/envolvente 2 T | FCU
FWV15DTN | FWV15DTN | 439 | Fan Coil suelo C/envolvente 2 T | FCU
FWV02DTN | FWV02DTN | 464 | Fan Coil suelo C/envolvente 2 T | FCU
FWV25DTN | FWV25DTN | 488 | Fan Coil suelo C/envolvente 2 T | FCU
FWV03DTN | FWV03DTN | 509 | Fan Coil suelo C/envolvente 2 T | FCU
FWV35DTN | FWV35DTN | 542 | Fan Coil suelo C/envolvente 2 T | FCU
FWV04DTN | FWV04DTN | 576 | Fan Coil suelo C/envolvente 2 T | FCU
FWV06DTN | FWV06DTN | 636 | Fan Coil suelo C/envolvente 2 T | FCU
FWV08DTN | FWV08DTN | 838 | Fan Coil suelo C/envolvente 2 T | FCU
FWV10DTN | FWV10DTN | 947 | Fan Coil suelo C/envolvente 2 T | FCU
FWV01DTV | FWV01DTV | 695 | Fan Coil suelo C/envolvente 2 T C/VALV. | FCU
FWV15DTV | FWV15DTV | 722 | Fan Coil suelo C/envolvente 2 T C/VALV. | FCU
FWV02DTV | FWV02DTV | 749 | Fan Coil suelo C/envolvente 2 T C/VALV. | FCU
FWV25DTV | FWV25DTV | 770 | Fan Coil suelo C/envolvente 2 T C/VALV. | FCU
FWV03DTV | FWV03DTV | 792 | Fan Coil suelo C/envolvente 2 T C/VALV. | FCU
FWV35DTV | FWV35DTV | 838 | Fan Coil suelo C/envolvente 2 T C/VALV. | FCU
FWV04DTV | FWV04DTV | 885 | Fan Coil suelo C/envolvente 2 T C/VALV. | FCU
FWV06DTV | FWV06DTV | 942 | Fan Coil suelo C/envolvente 2 T C/VALV. | FCU
FWV08DTV | FWV08DTV | 1166 | Fan Coil suelo C/envolvente 2 T C/VALV. | FCU
FWV10DTV | FWV10DTV | 1272 | Fan Coil suelo C/envolvente 2 T C/VALV. | FCU
FWV01DFN | FWV01DFN | 506 | Fan Coil suelo C/envolvente 4 T | FCU
FWV15DFN | FWV15DFN | 533 | Fan Coil suelo C/envolvente 4 T | FCU
FWV02DFN | FWV02DFN | 557 | Fan Coil suelo C/envolvente 4 T | FCU
FWV25DFN | FWV25DFN | 589 | Fan Coil suelo C/envolvente 4 T | FCU
FWV03DFN | FWV03DFN | 622 | Fan Coil suelo C/envolvente 4 T | FCU
FWV35DFN | FWV35DFN | 660 | Fan Coil suelo C/envolvente 4 T | FCU
FWV04DFN | FWV04DFN | 698 | Fan Coil suelo C/envolvente 4T | FCU
FWV06DFN | FWV06DFN | 753 | Fan Coil suelo C/envolvente 4T | FCU
FWV08DFN | FWV08DFN | 992 | Fan Coil suelo C/envolvente 4T | FCU
FWV10DFN | FWV10DFN | 1091 | Fan Coil suelo C/envolvente 4T | FCU
FWV01DFV | FWV01DFV | 1073 | Fan Coil suelo C/envolvente 4 T C/VALV. | FCU
FWV15DFV | FWV15DFV | 1097 | Fan Coil suelo C/envolvente 4 T C/VALV. | FCU
FWV02DFV | FWV02DFV | 1121 | Fan Coil suelo C/envolvente 4 T C/VALV. | FCU
FWV25DFV | FWV25DFV | 1154 | Fan Coil suelo C/envolvente 4 T C/VALV. | FCU
FWV03DFV | FWV03DFV | 1184 | Fan Coil suelo C/envolvente 4 T C/VALV. | FCU
FWV35DFV | FWV35DFV | 1236 | Fan Coil suelo C/envolvente 4 T C/VALV. | FCU
FWV04DFV | FWV04DFV | 1289 | Fan Coil suelo C/envolvente 4 T C/VALV. | FCU
FWV06DFV | FWV06DFV | 1342 | Fan Coil suelo C/envolvente 4 T C/VALV. | FCU
FWV08DFV | FWV08DFV | 1605 | Fan Coil suelo C/envolvente 4 T C/VALV. | FCU
FWV10DFV | FWV10DFV | 1707 | Fan Coil suelo C/envolvente 4 T C/VALV. | FCU
FWV02DARN6V3--- | FWV02DARN6V3--- | 568 | Fan Coil suelo C/envolvente 2T/4Filas | FCU
FWV03DARN6V3--- | FWV03DARN6V3--- | 665 | Fan Coil suelo C/envolvente 2T/4Filas | FCU
FWV35DARN6V3--- | FWV35DARN6V3--- | 697 | Fan Coil suelo C/envolvente 2T/4Filas | FCU
FWV04DARN6V3--- | FWV04DARN6V3--- | 747 | Fan Coil suelo C/envolvente 2T/4Filas | FCU
FWV06DARN6V3--- | FWV06DARN6V3--- | 825 | Fan Coil suelo C/envolvente 2T/4Filas | FCU
FWV08DARN6V3--- | FWV08DARN6V3--- | 924 | Fan Coil suelo C/envolvente 2T/4Filas | FCU
FWV10DARN6V3--- | FWV10DARN6V3--- | 1035 | Fan Coil suelo C/envolvente 2T/4Filas | FCU
FWT02GT | FWT02GT | 434 | Fan coil de pared a 2 tubos | FCU
FWT03GT | FWT03GT | 466 | Fan coil de pared a 2 tubos | FCU
FWT04GT | FWT04GT | 473 | Fan coil de pared a 2 tubos | FCU
FWT05GT | FWT05GT | 658 | Fan coil de pared a 2 tubos | FCU
FWT06GT | FWT06GT | 665 | Fan coil de pared a 2 tubos | FCU
FWH02ATN | FWH02ATN | 887 | FCU Cassette 600x600 No Inv. 2T s/valv. | FCU
FWH03ATN | FWH03ATN | 965 | FCU Cassette 600x600 No Inv. 2T s/valv. | FCU
FWH04ATN | FWH04ATN | 1011 | FCU Cassette 600x600 No Inv. 2T s/valv. | FCU
FWH06ATN | FWH06ATN | 1372 | FCU Cassette 900x900 No Inv. 2T s/valv. | FCU
FWH07ATN | FWH07ATN | 1504 | FCU Cassette 900x900 No Inv. 2T s/valv. | FCU
FWH08ATN | FWH08ATN | 1570 | FCU Cassette 900x900 No Inv. 2T s/valv. | FCU
FWH02AFN | FWH02AFN | 1075 | FCU Cassette 600x600 No Inv. 4T s/valv. | FCU
FWH03AFN | FWH03AFN | 1152 | FCU Cassette 600x600 No Inv. 4T s/valv. | FCU
FWH04AFN | FWH04AFN | 1197 | FCU Cassette 600x600 No Inv. 4T s/valv. | FCU
FWH06AFN | FWH06AFN | 1677 | FCU Cassette 900x900 No Inv. 4T s/valv. | FCU
FWH08AFN | FWH08AFN | 1888 | FCU Cassette 900x900 No Inv. 4T s/valv. | FCU
FWH02ATV | FWH02ATV | 1032 | FCU Cassette 600x600 No Inv. 2T c/valv. | FCU
FWH03ATV | FWH03ATV | 1110 | FCU Cassette 600x600 No Inv. 2T c/valv. | FCU
FWH04ATV | FWH04ATV | 1157 | FCU Cassette 600x600 No Inv. 2T c/valv. | FCU
FWH06ATV | FWH06ATV | 1560 | FCU Cassette 900x900 No Inv. 2T c/valv. | FCU
FWH07ATV | FWH07ATV | 1694 | FCU Cassette 900x900 No Inv. 2T c/valv. | FCU
FWH08ATV | FWH08ATV | 1758 | FCU Cassette 900x900 No Inv. 2T c/valv. | FCU
FWH02AFV | FWH02AFV | 1324 | FCU Cassette 600x600 No Inv. 4T c/valv. | FCU
FWH03AFV | FWH03AFV | 1402 | FCU Cassette 600x600 No Inv. 4T c/valv. | FCU
FWH04AFV | FWH04AFV | 1446 | FCU Cassette 600x600 No Inv. 4T c/valv. | FCU
FWH06AFV | FWH06AFV | 1935 | FCU Cassette 900x900 No Inv. 4T c/valv. | FCU
FWH08AFV | FWH08AFV | 2146 | FCU Cassette 900x900 No Inv. 4T c/valv. | FCU
FWF02BT | FWF02BT | 760 | Fan Coil Cassette 600X600 2 T | FCU
BYFQ60B3 | BYFQ60B3 | 424 | Panel decorativo de rejilla FFQ/FXZQ | Accesorios
EKRP1C11 | EKRP1C11 | 93 | Placa control válvulas | Accesorios
KRP1BB101 | KRP1BB101 | 81 | Caja instalación adaptador PCB | Accesorios
FWF03BT | FWF03BT | 812 | Fan Coil Cassette 600X600 2 T | FCU
FWF04BT | FWF04BT | 856 | Fan Coil Cassette 600X600 2 T | FCU
FWF05BT | FWF05BT | 902 | Fan Coil Cassette 600X600 2 T | FCU
FWF02BF | FWF02BF | 827 | Fan Coil Cassette 600X600 4 T | FCU
FWF03BF | FWF03BF | 885 | Fan Coil Cassette 600X600 4 T | FCU
FWF04BF | FWF04BF | 923 | Fan Coil Cassette 600X600 4 T | FCU
FWF05BF | FWF05BF | 964 | Fan Coil Cassette 600X600 4 T | FCU
FWC06BT | FWC06BT | 1125 | Fan Coil Cassette round flow 2 T | FCU
BYCQ140C | BYCQ140C | 477 | Panel decorativo para FCQ-C/FXFQ-P | Accesorios
KRP1H98 | KRP1H98 | 62 | Caja para adaptador VRV | Accesorios
FWC07BT | FWC07BT | 1199 | Fan Coil Cassette round flow 2 T | FCU
FWC08BT | FWC08BT | 1267 | Fan Coil Cassette round flow 2 T | FCU
FWC09BT | FWC09BT | 1334 | Fan Coil Cassette round flow 2 T | FCU
FWC06BF | FWC06BF | 1407 | Fan Coil Cassette round flow 4 T | FCU
FWC07BF | FWC07BF | 1503 | Fan Coil Cassette round flow 4 T | FCU
FWC08BF | FWC08BF | 1572 | Fan Coil Cassette round flow 4 T | FCU
FWC09BF | FWC09BF | 1638 | Fan Coil Cassette round flow 4 T | FCU
FWEC2T | FWEC2T | 94 | Termost. electrónico para FCU 2T_No Inv. | Accesorios
FWEC4T | FWEC4T | 101 | Termost. electrónico para FCU 4T_No Inv. | Accesorios
FWEC10 | FWEC10 | 112 | Termost. electrónico para FCU Inverter | Accesorios
FWEC1A | FWEC1A | 115 | Termost. eléctrico estandar Fan Coil | Accesorios
FWEC3A | FWEC3A | 262 | Termost. eléctrico avanzado Fan Coil | Accesorios
FWECSAP | FWECSAP | 180 | Termostato FC-Tarjeta.-Necesario FWECSAC | Accesorios
FWECSAC | FWECSAC | 135 | Termostato FC-Pantalla-Necesario FWECSAP | Accesorios
ECFWMB6 | ECFWMB6 | 56 | Term. electromecánico FWV,FWL,FWM 1-10 | Accesorios
FWECKA | FWECKA | 22 | Kit montaje control en Fan Coil | Accesorios
FWCKRX | FWCKRX | 31 | Kit montar FWEC2T/4T/10 en FWL, FWV_der | Accesorios
FWCKLX | FWCKLX | 31 | Kit montar FWEC2T/4T/10 en FWL, FWV_izq | Accesorios
FWFCKA | FWFCKA | 20 | Kit montaje en pared Control FWFC | Accesorios
FWTSKA | FWTSKA | 16 | Kit sensor temperatura para Fan Coil | Accesorios
FWCSWA | FWCSWA | 15 | Kit sonda aire remota (FWEC2T/4T/10) | Accesorios
FWHSKA | FWHSKA | 29 |  | Accesorios
YFSTA6 | YFSTA6 | 22 | Kit sonda aire remota (FWEC2T/4T/10) | Accesorios
EPIMSA6 | EPIMSA6 | 183 | Interf.Con x. 4 FCU a termost. FWV-L-M | Accesorios
EPIB6 | EPIB6 | 194 | Modulo de potencia FWD16 y FWD18 | Accesorios
ES.DKNAPPCON | ES.DKNAPPCON | 3825 | ES.DKNAPPCON iApplied Controller | Accesorios
E2MV03A6 | E2MV03A6 | 259 | Válvula 3 vías FWV/FWL/FWM 2 T 01 a 03 | Accesorios
E2MV06A6 | E2MV06A6 | 280 | Válvula 3 vías FWV/FWL/FWM 2 T 04, 06 | Accesorios
E2MV10A6 | E2MV10A6 | 298 | Válvula 3 vías FWV/FWL/FWM 2 T 08,10 | Accesorios
ED2MV04A6 | ED2MV04A6 | 280 | Válvula 3 vías FWD04 2 tubos | Accesorios
ED2MV10A6 | ED2MV10A6 | 290 | Válvula 3 vías FWD 2 T 06, 08 y 10 | Accesorios
ED2MV12A6 | ED2MV12A6 | 268 | Válvula 3 vías FWD 2 T 12 | Accesorios
ED2MV18A6 | ED2MV18A6 | 305 | Válvula 3 vías FWD 2 T 16 y 18 | Accesorios
E4MV03A6 | E4MV03A6 | 484 | Válvula 3 vías TAM 1,2,3 4T (FWV,FWL,FWM | Accesorios
E4MV06A6 | E4MV06A6 | 503 | Válvula 3 vías TAM 4,6 4T (FWV,FWL,FWM) | Accesorios
E4MV10A6 | E4MV10A6 | 529 | Válvula 3 vías TAM 8,10 4T (FWV,FWL,FWM) | Accesorios
ED4MV04A6 | ED4MV04A6 | 534 | Válvula 3 vías FWD 04, 4 tubos | Accesorios
ED4MV10A6 | ED4MV10A6 | 563 | Válvula 3 vías FWD 4 T 06, 08 y 10 | Accesorios
E2MV2B07A6 | E2MV2B07A6 | 115 | Kit válv 2 vías on/off batería frio02-06 | Accesorios
E2MV2B10A6 | E2MV2B10A6 | 115 | Kit válv 2 vías on/off p/batería frío 08 | Accesorios
E2MVD03A6 | E2MVD03A6 | 154 | Kit de válvula 3 vías p/2T on/off 230V | Accesorios
E2MVD06A6 | E2MVD06A6 | 157 | Kit de válvula 3 vías p/2T on/off 230V | Accesorios
E2MVD10A6 | E2MVD10A6 | 160 | Kit de válvula 3 vías p/2T on/off 230V | Accesorios
E4MVD03A6 | E4MVD03A6 | 286 | Kit de válvula 3 vías p/4T on/off 230V | Accesorios
E4MVD06A6 | E4MVD06A6 | 291 | Kit de válvula 3 vías p/4T on/off 230V | Accesorios
E4MVD10A6 | E4MVD10A6 | 296 | Kit de válvula 3 vías p/4T on/off 230V | Accesorios
E2MPV03A6 | E2MPV03A6 | 418 | Kit de válvula 3 vías p/2T proporcional | Accesorios
E2MPV06A6 | E2MPV06A6 | 409 | Kit de válvula 3 vías p/2T proporcional | Accesorios
E2MPV10A6 | E2MPV10A6 | 421 | Kit de válvula 3 vías p/2T proporcional | Accesorios
E4MPV03A6 | E4MPV03A6 | 763 | Kit válvula 3 vías para 4T proporcional | Accesorios
E4MPV06A6 | E4MPV06A6 | 769 | Kit válvula 3 vías para 4T proporcional | Accesorios
E4MPV10A6 | E4MPV10A6 | 777 | Kit válvula 3 vías para 4T proporcional | Accesorios
E2MPV207A6 | E2MPV207A6 | 289 | Kit válvula 2 vías proporc. p/bat. frio | Accesorios
E2MPV210A6 | E2MPV210A6 | 289 | Kit válvula 2 vías proporc. p/bat. frio | Accesorios
MERCA | MERCA | 164 | Control C/cable standard FWC/FWT/FWF | Accesorios
BRC315D | BRC315D | 94 | Control remoto por cable FWF/FWB | Accesorios
FWEC2A | FWEC2A | 194 | Termost. eléctrico avanzado Fan Coil | Accesorios
SRC-HPA | SRC-HPA | 81 | Contr.rem.simplificado C/cable B/C FWT/C | Accesorios
WRC-HPC | WRC-HPC | 32 | Control remoto S/cable FWT | Accesorios
BRC7E530 | BRC7E530 | 226 | Mando distancia S/cable B/C FFQ | Accesorios
R04084153577 | R04084153577 | 424 | Tarjeta de conexión modbus para FC FWT-G | Accesorios
EKFCMBCB | EKFCMBCB | 140 | Tarjeta conexión MODBUS para FWC-BT/BW | Accesorios
E4V2N05OV3WA | E4V2N05OV3WA | 269 | Kit válvula 3 vías FWB_C y FWP_C 4 - 5 | Accesorios
E4V2N08OV3WA | E4V2N08OV3WA | 272 | Kit válvula 3 vías FWB_C y FWP_C 6 - 8 | Accesorios
EK2MV3B10C5 | EK2MV3B10C5 | 123 | kit de válvula 3 vías on/off 230V p/2T | Accesorios
E3V2VN02V3WA | E3V2VN02V3WA | 162 | kit de válvula 3 vías on/off 230V p/2T | Accesorios
EKMV3C09B | EKMV3C09B | 110 | Kit válvulas 3 vías para FCU FWB-BT/BF | Accesorios
E4VHN08OV3WA | E4VHN08OV3WA | 246 | Kit válvula 3 vías FWB_C y FWP_C 4 - 8 | Accesorios
E4VHN17OV3WA | E4VHN17OV3WA | 261 | Kit válvulas 3 vías 230V on/off 4 tubos | Accesorios
EK4MV3B10C5 | EK4MV3B10C5 | 212 | Kit de válvula de 3 vías on/off 230V 4T | Accesorios
E3V4VN02V3WA | E3V4VN02V3WA | 319 | kit de válvula 3 vías on/off 230V p/4T | Accesorios
E2V2VN01V3WA | E2V2VN01V3WA | 135 | kit de válvula 2 vías on/off 230V p/2T | Accesorios
E2V4VN01V3WA | E2V4VN01V3WA | 251 | kit de válvula 2 vías on/off 230V p/4T | Accesorios
E4V2N05P24WA | E4V2N05P24WA | 411 | Kit de válvula 3 vías 24V proporcional | Accesorios
E4V2N08P24WA | E4V2N08P24WA | 411 | Kit de válvula 3 vías 24V proporcional | Accesorios
E4V2PN04V3DA | E4V2PN04V3DA | 476 | kit de vál 3 vías 24V propor. p/2T 3-5 | Accesorios
E4V2PN06V3DA | E4V2PN06V3DA | 476 | kit de vál 3 vías 24V propor. p/2T 6-8 | Accesorios
E4V2PN10V3DA | E4V2PN10V3DA | 476 | kit de vál 3 vías 24V prop. p/2T 10-11 | Accesorios
E4VHN08P24WA | E4VHN08P24WA | 411 | Kit de válvula 3 vías 24V proporcional | Accesorios
E4VHN17P24WA | E4VHN17P24WA | 418 | Kit de válvula 3 vías 24V proporcional | Accesorios
E4V4PN04V3DA | E4V4PN04V3DA | 944 | kit de vál 3 vías 24V propor. p/4T 3-5 | Accesorios
E4V4PN06V3DA | E4V4PN06V3DA | 944 | kit de vál 3 vías 24V propor. p/4T 6-8 | Accesorios
E4V4PN10V3DA | E4V4PN10V3DA | 944 | kit de vál 3 vías 24V prop. p/4T 10-11 | Accesorios
EK2MV2B10C5 | EK2MV2B10C5 | 95 | kit de válvula 2 vías on/off 230V p/2T | Accesorios
EKMV2C09B | EKMV2C09B | 131 | Kit válvulas 2 vías | Accesorios
EK4MV2B10C5 | EK4MV2B10C5 | 183 | Kit de válvula de 2 vías on/off 230V 4T | Accesorios
FWBPVPIC2V15 | FWBPVPIC2V15 | 460 | Válv. control indep pres. FWP_B 2T 04-06 | Accesorios
FWBPVPIC2V20 | FWBPVPIC2V20 | 538 | Válv. control indep pres. FWP_B 2T 08-10 | Accesorios
FWBPVPIC2V25 | FWBPVPIC2V25 | 832 | Válv. control indep pres. FWP_B 2T 11-17 | Accesorios
FWBPVPIC2V1015 | FWBPVPIC2V1015 | 905 | Válv. control indep pres. FWP_B 4T 04-05 | Accesorios
FWBPVPIC2V1515 | FWBPVPIC2V1515 | 918 | Válv. control indep pres. FWP_B 4T 06 | Accesorios
FWBPVPIC2V2015 | FWBPVPIC2V2015 | 1004 | Válv. control indep pres. FWP_B 4T 08-10 | Accesorios
FWBPVPIC2V2515 | FWBPVPIC2V2515 | 1292 | Válv. control indep pres. FWP_B 4T 11-17 | Accesorios
EEH01A6 | EEH01A6 | 347 | Resistencia elec.1 KW FWV,FWL,FWM ,1 | Accesorios
EEH02A6 | EEH02A6 | 347 | Resistencia elec.1,5 KW FWV,FWL,FWM ,2 | Accesorios
EEH03A6 | EEH03A6 | 369 | Resistencia elec.1,6 KW FWV,FWL,FWM ,3 | Accesorios
EEH06A6 | EEH06A6 | 392 | Resistencia elec.1,6 KW FWV,FWL,FWM 4,6 | Accesorios
EEH10A6 | EEH10A6 | 404 | Resistencia elec. 3 KW FWV,FWL,FWM 8,10 | Accesorios
EFA02A6 | EFA02A6 | 103 | Compuerta aire Exterior FWV/FWM 01,02 | Accesorios
EFA03A6 | EFA03A6 | 108 | Compuerta aire Exterior FWV/FWM 03 | Accesorios
EFA06A6 | EFA06A6 | 119 | Compuerta aire Exterior FWV/FWM 04,06 | Accesorios
EFA10A6 | EFA10A6 | 135 | Compuerta aire Exterior FWV/FWM 08,10 | Accesorios
EAIDF02A6 | EAIDF02A6 | 229 | Rejilla impulsión y retorno para techo | Accesorios
EAIDF03A6 | EAIDF03A6 | 277 | Rejilla impulsión y retorno para techo | Accesorios
EAIDF06A6 | EAIDF06A6 | 337 | Rejilla impulsión y retorno (FWS) | Accesorios
EAIDF10A6 | EAIDF10A6 | 385 | Rejilla impulsión y retorno (FWS) | Accesorios
ERPV02A6 | ERPV02A6 | 46 | Panel posterior FWV/FWL 01,02 | Accesorios
ERPV03A6 | ERPV03A6 | 57 | Panel posterior FWV/FWL 03 | Accesorios
ERPV06A6 | ERPV06A6 | 68 | Panel posterior FWV/FWL 04, 06 | Accesorios
ERPV10A6 | ERPV10A6 | 86 | Panel posterior FWV/FWL 08, 10 | Accesorios
ESFV06A6 | ESFV06A6 | 27 | Pies de apoyo FWL/V 01-06 | Accesorios
ESFV10A6 | ESFV10A6 | 31 | Pies de apoyo FWL/V 08-10 | Accesorios
ESFVG02A6 | ESFVG02A6 | 45 | Pies de apoyo + rejilla FWV/FWM 01,02 | Accesorios
ESFVG03A6 | ESFVG03A6 | 51 | Pies de apoyo + rejilla FWV/FWM 03 | Accesorios
ESFVG06A6 | ESFVG06A6 | 59 | Pies de apoyo + rejilla FWV/FWM 04,06 | Accesorios
ESFVG10A6 | ESFVG10A6 | 82 | Pies de apoyo + rejilla FWV/FWM 08,10 | Accesorios
EPCC02A6 | EPCC02A6 | 116 | Caja plenum para FWS02 | Accesorios
EPCC03A6 | EPCC03A6 | 128 | Caja plenum para FWS03 | Accesorios
EPCC06A6 | EPCC06A6 | 160 | Caja plenum para FWS06 | Accesorios
EPCC10A6 | EPCC10A6 | 224 | Caja plenum para FWS08 | Accesorios
EDPVB6 | EDPVB6 | 10 | Bandeja de condensados aux. vertical | Accesorios
EDPHB6 | EDPHB6 | 10 | Bandeja de condensados aux. Horizontal | Accesorios
CDRP1A | CDRP1A | 261 | Bomba de condensados | Accesorios
EDEH04A6 | EDEH04A6 | 365 | Resistencia eléctrica 2KW para FWD/FWN | Accesorios
EDEHS06A6 | EDEHS06A6 | 658 | Resistencia eléctrica 3KW para FWD/FWN | Accesorios
EDEHS10A6 | EDEHS10A6 | 684 | Resistencia eléctrica 4,5KW para FWD/FWN | Accesorios
EDEHS12A6 | EDEHS12A6 | 684 | Resis.elec.baja capacidad 4,5 KW FWD 12 | Accesorios
EDEHS18A6 | EDEHS18A6 | 789 | Resis.elec.baja capacidad 9 KW FWD 16-18 | Accesorios
EH060V3A | EH060V3A | 409 | EH 1 | Accesorios
EH100V36A | EH100V36A | 416 | EH 2 | Accesorios
EH200V36A | EH200V36A | 423 | EH 3 | Accesorios
EDEHB06A6 | EDEHB06A6 | 684 | Resis.elec.alta capacidad 6 KW FWD 6 | Accesorios
EDEHB10A6 | EDEHB10A6 | 684 | Resis.elec.alta capacidad 9 KW FWD 08-10 | Accesorios
EDEHB12A6 | EDEHB12A6 | 698 | Resis.elec.alta capacidad 9 KW FWD 12 | Accesorios
EDEHB18A6 | EDEHB18A6 | 742 | Resis.elec alta capacidad 12 kw FWD16/18 | Accesorios
EDMFA04A6 | EDMFA04A6 | 1250 | Compuerta motorizada A/exterior (FWD04) | Accesorios
EDMFA06A6 | EDMFA06A6 | 1270 | Compuerta motorizada A/exterior (FWD06) | Accesorios
EDMFA10A6 | EDMFA10A6 | 1301 | Compuerta motorizada A/ext. (FWD08/10) | Accesorios
EDMFA12A6 | EDMFA12A6 | 1449 | Compuerta motorizada aire ext. FWD 12 | Accesorios
EDMFA18A6 | EDMFA18A6 | 1474 | Compuerta motorizada aire ext. FWD 16,18 | Accesorios
EDDPV10A6 | EDDPV10A6 | 19 | Bandeja condensados aux.vert.02,04,06,10 | Accesorios
EDDPV18A6 | EDDPV18A6 | 24 | Bandeja condensados aux. vert. 12,16,18 | Accesorios
ESFD01D6 | ESFD01D6 | 26 | bandeja de cond. auxiliar vert./horizon. | Accesorios
EDDPH10A6 | EDDPH10A6 | 25 | Bandeja condensados aux. hor.02,04,06,10 | Accesorios
EDDPH18A6 | EDDPH18A6 | 30 | Bandeja condensados aux. horiz. 12,16,18 | Accesorios
EDPD7 | EDPD7 | 40 | Bandeja de condensados aux. Horizontal | Accesorios
EDPD9 | EDPD9 | 48 | Bandeja de condensados aux. Horizontal | Accesorios
ESFH02D5 | ESFH02D5 | 33 | Kit instalación en vertical en pared | Accesorios
ESFH01D5 | ESFH01D5 | 45 | Kit instalación en vertical en suelo | Accesorios
Note on A773: [Comentario encadenado] Su versión de Excel le permite leer este comentario encadenado; sin embargo, las ediciones que se apliquen se quitarán si el archivo se abre en una versión más reciente de Excel. Más información: https://go.microsoft.com/fwlink/?linkid=870924 Comentario: hasta su llegada ==> BRP069A81
Note on B773: [Comentario encadenado] Su versión de Excel le permite leer este comentario encadenado; sin embargo, las ediciones que se apliquen se quitarán si el archivo se abre en una versión más reciente de Excel. Más información: https://go.microsoft.com/fwlink/?linkid=870924 Comentario: hasta su llegada ==> BRP069A81